## Resume
RENCANA ANGGARAN BIAYA – RESUME
Lokasi: Pesisir · Paket: KNMP Situbondo · CV. Tosan
Kontrak: B.17114/DJPT.6/PI.420/PPK/VI/2026 · RAB revisi aktif #1
No | Uraian Pekerjaan | Jumlah Harga (Rp)
I | PEKERJAAN PERSIAPAN | 460697021
II | PEKERJAAN REVETMENT | 307935896
V | PEKERJAAN BANGUNAN SHELTER PENDARATAN IKAN | 229436307
VI | PEKERJAAN PONDASI GUDANG BEKU PORTABLE | 221281232
VII | PEKERJAAN PONDASI PABRIK ES PORTABLE | 156432356
VIII | PEKERJAAN AREA PARKIR | 263859953
IX | PEKERJAAN BANGUNAN KIOS PERBEKALAN | 138972135
X | PEKERJAAN BANGUNAN KANTOR PENGELOLA | 302274828
XI | PEKERJAAN BANGUNAN TANGKI AIR DAN SUMUR BOR | 454593106
XII | PEKERJAAN PENERANGAN KAWASAN | 312598200
XIII | PEKERJAAN BANGUNAN GENSET | 187049986
XIV | PEKERJAAN JALAN LINGKUNGAN DAN SALURAN | 207900525
XV | PEKERJAAN LANDSKAPING KAWASAN | 10495186
XVI | PEKERJAAN LEVELLING LAHAN | 115569525
XVII | PEKERJAAN BANGUNAN DOCKING KAPAL | 318286865
XVIII | PEKERJAAN BANGUNAN IPAL BIOTECH | 35886105
| JUMLAH | 3723269226
| PPN 11% | 409559615
| JUMLAH TOTAL | 4132828841
| DIBULATKAN | 4132828000

## Sub Resume
RENCANA ANGGARAN BIAYA – SUB RESUME
Lokasi: Pesisir · Paket: KNMP Situbondo · CV. Tosan
Kontrak: B.17114/DJPT.6/PI.420/PPK/VI/2026 · RAB revisi aktif #1
Kode | Uraian | Jumlah Harga (Rp)
I | PEKERJAAN PERSIAPAN
1 | Buat Bedeng Pekerja Dan Gudang | 63000000
2 | Pekerjaan Sewa Rumah untuk Direksi Keetz | 14100000
3 | Papan Nama Proyek | 1985634
4 | Listrik Kerja | 4980000
5 | Pekerjaan Pagar Sementara | 55500000
6 | Pekerjaan Pengadaan SMK3K | 88974411
7 | Pekerjaan Pembersihan Lokasi dari Pohon dan Rumput (Land Clearing) | 9900200
8 | Pekerjaan Stake Out Posisi Trase Saluran/Infrastruktur | 5034000
9 | Pekerjaan Sondir termasuk Pelaporan termasuk mobilisasi Alat dan Personil | 33300000
10 | Mobilisasi dan Demobilisasi | 55378468
11 | Pekerjaan Sambungan Daya Baru Gudang Beku | 48144573
12 | Pekerjaan Sambungan Daya Baru Pabrik Es | 25060267
13 | Pekerjaan Sambungan Daya Baru Kawasan | 16449468
14 | Pekerjaan Panel Distribusi Kawasan, LVMDP/PDTR 25KVA, termasuk pengiriman dan instalasi | 17890000
15 | Pekerjaan Pengadaan Tempat Sampah Portable 1100 L ex. Krisbow + Pengiriman | 21000000
| JUMLAH I – PEKERJAAN PERSIAPAN | 460697021
II | PEKERJAAN REVETMENT
1 | Pekerjaan Pondasi | 114379316
2 | Pekerjaan Trap Tangga Beton lebar 60 cm | 45800313
3 | Pekerjaan Trap Tangga Beton lebar 30 cm | 3358058
4 | Pekerjaan Dinding Beton Penutup Trap t = 20 cm | 10255955
5 | Pekerjaan Pondasi Tapak (untuk ddg Landing Stair) | 9664197
6 | Pekerjaan Tapak Beton Menerus 30 x 200 cm | 46003576
7 | Pekerjaan Dinding Beton t = 20 cm | 78474481
| JUMLAH II – PEKERJAAN REVETMENT | 307935896
V | PEKERJAAN BANGUNAN SHELTER PENDARATAN IKAN
V.1 | Pekerjaan Struktural | 87667627
V.2 | Pekerjaan Arsitektural | 127415915
V.3 | Pekerjaan Elektrikal | 14352765
| JUMLAH V – PEKERJAAN BANGUNAN SHELTER PENDARATAN IKAN | 229436307
VI | PEKERJAAN PONDASI GUDANG BEKU PORTABLE
VI.1 | Pekerjaan Struktural Pondasi | 221281232
| JUMLAH VI – PEKERJAAN PONDASI GUDANG BEKU PORTABLE | 221281232
VII | PEKERJAAN PONDASI PABRIK ES PORTABLE
VII.1 | Pekerjaan Struktural Pondasi | 115041813
VII.2 | Pekerjaan Struktural Ground Water Tank Beton | 41390543
| JUMLAH VII – PEKERJAAN PONDASI PABRIK ES PORTABLE | 156432356
VIII | PEKERJAAN AREA PARKIR
1 | Pekerjaan Urugan Makadam t = 20 cm | 50710813
2 | Pekerjaan Pemadatan Makadam | 7472222
3 | Pekerjaan Urugan Sirtu t = 10 cm | 13233884
4 | Pekerjaan Pemadatan Sirtu | 3736111
5 | Pekerjaan Urugan Pasir t = 5 cm | 12006923
6 | Pekerjaan Lantai Paving Block t = 6 cm | 139000000
7 | Pekerjaan Kanstin 15.25.40 | 37700000
| JUMLAH VIII – PEKERJAAN AREA PARKIR | 263859953
IX | PEKERJAAN BANGUNAN KIOS PERBEKALAN
IX.1 | Pekerjaan Struktural | 37065740
IX.2 | Pekerjaan Arsitektural | 71321201
IX.3 | Pekerjaan Mekanikal Elektrikal | 30585194
| JUMLAH IX – PEKERJAAN BANGUNAN KIOS PERBEKALAN | 138972135
X | PEKERJAAN BANGUNAN KANTOR PENGELOLA
X.1 | Pekerjaan Struktural | 93784616
X.2 | Pekerjaan Arsitektural Dan ME | 208490212
| JUMLAH X – PEKERJAAN BANGUNAN KANTOR PENGELOLA | 302274828
XI | PEKERJAAN BANGUNAN TANGKI AIR DAN SUMUR BOR
XI.1 | Pekerjaan Struktural | 75375931
XI.2 | Pekerjaan Tangki FRP 18 m³ Dan Plumbing | 108193261
XI.3 | Pekerjaan Deep Well | 0
XI.3.1 | Pekerjaan Pengeboran | 183122412
XI.3.2 | Pekerjaan Pengadaan Dan Material | 87901502
| JUMLAH XI – PEKERJAAN BANGUNAN TANGKI AIR DAN SUMUR BOR | 454593106
XII | PEKERJAAN PENERANGAN KAWASAN
XII.1 | Pekerjaan Penerangan Tiang T = 7 m Dan T = 4 m | 110142311
XII.2 | Pekerjaan Elektrikal | 202455889
| JUMLAH XII – PEKERJAAN PENERANGAN KAWASAN | 312598200
XIII | PEKERJAAN BANGUNAN GENSET
XIII.1 | Pekerjaan Struktural | 78227212
XIII.2 | Pekerjaan Arsitektural Dan Eletrikal | 108822774
| JUMLAH XIII – PEKERJAAN BANGUNAN GENSET | 187049986
XIV | PEKERJAAN JALAN LINGKUNGAN DAN SALURAN
XIV.1 | Pekerjaan Saluran Batu Belah Kawasan | 127225502
XIV.2 | Pekerjaan Jalan Beton Kawasan | 11082555
XIV.3 | Pekerjaan Pedestrian Kawasan | 69592468
| JUMLAH XIV – PEKERJAAN JALAN LINGKUNGAN DAN SALURAN | 207900525
XV | PEKERJAAN LANDSKAPING KAWASAN
1 | Pekerjaan Penanaman Rumput Gajah Mini | 4426736
2 | Penanaman 1 Buah Pohon Sedang Mangga (Mangifera indica), Diameter 6-8 cm, Tinggi 2-3 meter, Polybag 50 L | 1665880
3 | Penanaman 1 Buah Pohon Sedang Alpukat (Persea Americana), Diameter 6-8 cm, Tinggi 2-3 meter, Polybag 50 L | 1402685
4 | Penanaman 1 Buah Pohon Sedang Rambutan (Nephelium lappaceum), Diameter 6-8 cm, Tinggi 2-3 meter, Polybag 50 L | 1427218
5 | Penanaman 1 Buah Pohon Sedang Lengkeng (Dimocarpus longan), Diameter 6-8 cm, Tinggi 2-3 meter, Polybag 50 L | 1572667
| JUMLAH XV – PEKERJAAN LANDSKAPING KAWASAN | 10495186
XVI | PEKERJAAN LEVELLING LAHAN
1 | Pekerjaan Urugan Tanah mendatangkan | 51120054
2 | Pek. Pemadatan Tanah Urug dengan alat berat tiap 20 cm | 64449471
| JUMLAH XVI – PEKERJAAN LEVELLING LAHAN | 115569525
XVII | PEKERJAAN BANGUNAN DOCKING KAPAL
XVII.1 | Pekerjaan Struktural | 145211050
XVII.2 | Pekerjaan Arsitektural | 155623758
XVII.3 | Pekerjaan Elektrikal | 17452057
| JUMLAH XVII – PEKERJAAN BANGUNAN DOCKING KAPAL | 318286865
XVIII | PEKERJAAN BANGUNAN IPAL BIOTECH
1 | Pekerjaan Bouwplank dan Uitzet | 1627897
2 | Pekerjaan Galian Tanah Keras sampai dengan 2 m | 1038808
3 | Pekerjaan Buang Tanah bekas Galian | 279761
4 | Pekerjaan Lantai Beton t = 20 cm | 2437316
5 | Pekerjaan Dinding Pasangan Bata 1 : 5 | 2204404
6 | Pekerjaan Plesteran | 983658
7 | Pekerjaan Pengadaan dan Pemasangan IPAL Biotech 2 m³ | 24912876
8 | Pekerjaan Urugan Pasir Urug | 2401385
| JUMLAH XVIII – PEKERJAAN BANGUNAN IPAL BIOTECH | 35886105

## Detail RAB
RENCANA ANGGARAN BIAYA – DETAIL
Lokasi: Pesisir · Paket: KNMP Situbondo · CV. Tosan
Kontrak: B.17114/DJPT.6/PI.420/PPK/VI/2026 · RAB revisi aktif #1
Kode | Uraian Pekerjaan | Volume | Sat | Harga Satuan (Rp) | Jumlah (Rp)
I | PEKERJAAN PERSIAPAN |  |  |  | 460697021
1 | Buat Bedeng Pekerja Dan Gudang | 50 | m² | 1260000 | 63000000
2 | Pekerjaan Sewa Rumah untuk Direksi Keetz | 6 | bln | 2350000 | 14100000
3 | Papan Nama Proyek | 1 | bh | 1985634.62 | 1985634
4 | Listrik Kerja | 6 | bln | 830000 | 4980000
5 | Pekerjaan Pagar Sementara | 150 | m¹ | 370000 | 55500000
6 | Pekerjaan Pengadaan SMK3K |  |  |  | 88974411
6.1 | Penyiapan RK3K, terdiri atas : |  |  |  | 2471221
6.1.a | Pembuatan Manual, Prosedur, Instruksi Kerja, Ijin Kerja dan Formulir | 2 | set | 972000 | 1944000
6.1.b | Pembuatan Kartu Identitas Pekerja (KIP) | 80 | org | 6590.26 | 527221
6.2 | Sosialisasi dan Promosi K3, terdiri atas : |  |  |  | 1251204
6.2.a | Induksi K3 (Safety Induction) ; khusus untuk pekerja baru | 80 | org | 7746.23 | 619698
6.2.b | Pengarahan K3 (Safety Briefing) : | 80 | org | 7893.82 | 631506
6.3 | Alat Pelindung Kerja, terdiri atas : |  |  |  | 118231
6.3.a | Pembatas Area (Restricted Area) | 1 | ls | 118230.96 | 118231
6.4 | Alat Pelindung Diri, terdiri atas : |  |  |  | 19388303
6.4.a | Topi Pelindung (Safety Helmet) | 80 | bh | 75274.15 | 6021932
6.4.b | Pelindung Pernapasan dan Mulut (Masker) | 80 | bh | 5268.15 | 421452
6.4.c | Sarung Tangan (Safety Gloves) | 80 | psg | 5138.25 | 411060
6.4.d | Sepatu Keselamatan (Rubber Safety Shoes and Toe Cap) | 80 | psg | 130000 | 10400000
6.4.e | Rompi Keselamatan ( Safety vest) | 80 | bh | 26673.24 | 2133859
6.5 | Asuransi dan Perijinan, terdiri atas : |  |  |  | 18000000
6.5.a | BPJS Ketenagakerjaan dan Kesehatan Kerja ; (BERDASARKAN KEPMENAKER NOMOR 44 TAHUN 2015 tentang | 1 | ls | 18000000 | 18000000
6.6 | Personil K3, terdiri atas : |  |  |  | 36000000
6.6.a | Petugas K3 | 6 | bln | 6000000 | 36000000
6.7 | Fasilitas Sarana Kesehatan, terdiri atas : |  |  |  | 5000000
6.7.1 | Peralatan P3K (Kotak P3K, Tandu, Tabung Oksigen, Obat Luka, Perban, dll) | 1 | ls | 5000000 | 5000000
6.8 | Rambu-rambu ukuran min. 90x90, terdiri atas : |  |  |  | 1242563
6.8.a | Rambu Petunjuk | 5 | bh | 70798.25 | 353991
6.8.b | Rambu Larangan | 2 | bh | 74587.22 | 149174
6.8.c | Rambu Peringatan | 5 | bh | 74901.01 | 374505
6.8.d | Rambu Kewajiban | 5 | bh | 72978.5 | 364893
6.9 | Lain-lain Terkait Pengendalian Resiko K3, terdiri atas : |  |  |  | 5502889
6.9.a | Alat Pemadam Api Ringan (APAR) ; 3 kg | 2 | bh | 681797.36 | 1363595
6.9.b | Bendera K3 | 2 | bh | 41466.95 | 82934
6.9.c | Jalur Evakuasi (Escape Route) | 3 | ls | 511960.33 | 1535881
6.9.d | Lampu Darurat (Emergency Lamp) | 2 | bh | 74638.88 | 149278
6.9.e | Pelaporan K3 dan Program Inspeksi | 1 | ls | 2371201.06 | 2371201
7 | Pekerjaan Pembersihan Lokasi dari Pohon dan Rumput (Land Clearing) | 1678 | m² | 5900 | 9900200
8 | Pekerjaan Stake Out Posisi Trase Saluran/Infrastruktur | 1678 | m² | 3000 | 5034000
9 | Pekerjaan Sondir termasuk Pelaporan termasuk mobilisasi Alat dan Personil | 3 | ttk | 11100000 | 33300000
10 | Mobilisasi dan Demobilisasi |  |  |  | 55378468
10.a | Bulldozer | 2 | unit | 7158195.51 | 14316391
10.b | Roller Vibrator 12 Ton | 1 | unit | 7165941.34 | 7165941
10.c | Excavator | 1 | unit | 6982055.14 | 6982055
10.d | Concrete Mixer 0,35 m³ | 10 | bh | 1060184.54 | 10601845
10.e | Concrete Mixer Pump | 1 | unit | 10361560.79 | 10361561
10.f | Stamper | 5 | bh | 475894.17 | 2379471
10.g | Mesin las | 5 | bh | 714240.71 | 3571204
11 | Pekerjaan Sambungan Daya Baru Gudang Beku |  |  |  | 48144573
11.a | Pendaftaran NIDI + SLO Daya 41,5 Kva | 1 | ls | 4742985.56 | 4742986
11.b | Biaya Pasang Baru Daya 41,5 Kva | 1 | ls | 43401587.31 | 43401587
12 | Pekerjaan Sambungan Daya Baru Pabrik Es |  |  |  | 25060267
12.a | Pendaftaran NIDI + SLO Daya 23 Kva | 1 | ls | 2560267.18 | 2560267
12.b | Biaya Pasang Baru Daya 23 Kva | 1 | ls | 22500000 | 22500000
13 | Pekerjaan Sambungan Daya Baru Kawasan |  |  |  | 16449468
13.a | Pendaftaran NIDI + SLO Daya 21 Kva | 1 | ls | 1549467.72 | 1549468
13.b | Biaya Pasang Baru Daya 21 Kva | 1 | ls | 14900000 | 14900000
14 | Pekerjaan Panel Distribusi Kawasan, LVMDP/PDTR 25KVA, termasuk pengiriman dan instalasi | 1 | unit | 17890000 | 17890000
15 | Pekerjaan Pengadaan Tempat Sampah Portable 1100 L ex. Krisbow + Pengiriman | 3 | unit | 7000000 | 21000000
II | PEKERJAAN REVETMENT |  |  |  | 307935896
1 | Pekerjaan Pondasi |  |  |  | 114379316
1.a | Pekerjaan Galian Tanah s/d 1 m | 45 | m³ | 56660.36 | 2549716
1.b | Pekerjaan Batu Kosong (Aanstamping) | 45 | m³ | 500000 | 22500000
1.c | Pekerjaan Batu Belah 1 : 2 | 99.2 | m³ | 900500 | 89329600
2 | Pekerjaan Trap Tangga Beton lebar 60 cm |  |  |  | 45800313
2.a | Pekerjaan Bekesting Tangga | 49.2 | m² | 209675.01 | 10316011
2.b | Pembesian Besi Beton D13-150 mm secara semi mekanis | 875.18 | kg | 18000 | 15753240
2.c | Pembesian Besi Beton Ø 10-150 mm | 495.67 | kg | 13176.23 | 6531062
2.d | Pekerjaan beton semi mekanis setara fc = 25 | 12 | m³ | 1100000 | 13200000
3 | Pekerjaan Trap Tangga Beton lebar 30 cm |  |  |  | 3358058
3.a | Pekerjaan Bekesting Tangga | 3 | m² | 209675.01 | 629025
3.b | Pembesian Besi Beton D13-100 mm secara semi mekanis | 70.85 | kg | 19248.5 | 1363756
3.c | Pembesian Besi Beton D10-100 mm | 21.58 | kg | 13176.23 | 284343
3.d | Pekerjaan beton semi mekanis setara fc = 25 | 0.45 | m³ | 1100000 | 495000
3.e | Pekerjaan Acian | 3.87 | m² | 45520.53 | 176164
3.f | Pekerjaan Skonengan | 7.5 | m¹ | 54635.94 | 409770
4 | Pekerjaan Dinding Beton Penutup Trap t = 20 cm |  |  |  | 10255955
4.a | Pekerjaan Kayu Bekesting Sloof | 11.78 | m² | 246976.42 | 2909382
4.b | Pembesian Besi Beton D13-150 mm secara semi mekanis | 227.55 | kg | 19248.5 | 4379996
4.c | Pembesian Besi Beton Ø10-150 mm | 60.66 | kg | 13176.23 | 799270
4.d | Pekerjaan beton semi mekanis setara fc = 25 | 1.77 | m³ | 1224466.96 | 2167307
5 | Pekerjaan Pondasi Tapak (untuk ddg Landing Stair) |  |  |  | 9664197
5.a | Pekerjaan Cerucuk Kayu Dolken Ø 6 - 8 cm | 176 | m¹ | 26681.29 | 4695907
5.b | Pekerjaan Kayu Bekesting Pondasi | 7.48 | m² | 232493.59 | 1739052
5.c | Pembesian Besi Beton D13-150 mm secara semi mekanis | 38.63 | kg | 19248.5 | 743570
5.d | Pekerjaan beton semi mekanis setara fc = 25 | 2.03 | m³ | 1224466.96 | 2485668
6 | Pekerjaan Tapak Beton Menerus 30 x 200 cm |  |  |  | 46003576
6.a | Pekerjaan Galian Tanah sampai dengan 1 m | 12 | m³ | 56660.36 | 679924
6.b | Pekerjaan Cerucuk Kayu Dolken Ø 6 - 8 cm | 492 | m¹ | 26681.29 | 13127195
6.c | Pekerjaan Kayu Bekesting Pondasi | 6.6 | m² | 232493.59 | 1534458
6.d | Pekerjaan Pembesian Besi Beton D 13 mm - 150 | 642.22 | kg | 19248.5 | 12361772
6.e | Pekerjaan Pembesian Besi Beton D 10 mm - 150 | 350.42 | kg | 13176.23 | 4617214
6.f | Pekerjaan beton semi mekanis setara fc = 25 | 12 | m³ | 1100000 | 13200000
6.g | Pekerjaan Pemadatan Beton dengan Vibrator | 12 | m³ | 40251.08 | 483013
7 | Pekerjaan Dinding Beton t = 20 cm |  |  |  | 78474481
7.a | Pekerjaan Bekesting Dinding 5 kali pakai (2 sisi) | 96 | m² | 371126.23 | 35628118
7.b | Pek. Pembesian Besi Beton D 13 mm - 200 (Vertikal) | 1010.21 | kg | 19248.5 | 19445027
7.c | Pek. Pembesian Besi Beton D 10 mm - 200 (Horisontal) | 322.18 | kg | 13176.23 | 4245118
7.d | Pekerjaan beton semi mekanis setara fc = 25 | 16.8 | m³ | 1100000 | 18480000
7.e | Pekerjaan Pemadatan Beton dengan Vibrator | 16.8 | m³ | 40251.08 | 676218
V | PEKERJAAN BANGUNAN SHELTER PENDARATAN IKAN |  |  |  | 229436307
V.1 | Pekerjaan Struktural |  |  |  | 87667627
1 | Pekerjaan Bouwplank dan Uitzet | 38 | m¹ | 147990.68 | 5623646
2 | Pekerjaan Tapak Beton 30x80x80 cm |  |  |  | 10064533
2.a | Pekerjaan Galian Tanah s/d 1 m | 9.6 | m³ | 56660.36 | 543940
2.b | Pekerjaan Urugan Pasir t = 7 cm | 0.56 | m³ | 345522.98 | 193493
2.c | Pekerjaan Lantai Kerja t = 3 cm | 0.24 | m³ | 1016530.97 | 243967
2.d | Pekerjaan Bekesting Pasangan Batako | 9.6 | m³ | 130392.01 | 1251763
2.e | Pekerjaan Pembesian Besi Beton D10 mm - 150 | 136.123 | kg | 13176.23 | 1793591
2.f | Pekerjaan beton semi mekanis setara fc = 20 | 1.536 | m³ | 1151545.01 | 1768773
2.g | Pekerjaan Cerucuk Kayu Dolken Ø 6 - 8 cm | 160 | m¹ | 26681.29 | 4269006
3 | Pekerjaan Pondasi Batu Belah |  |  |  | 16524127
3.a | Pekerjaan Galian Tanah keras s.d 1 m | 30.62 | m³ | 56660.36 | 1734940
3.b | Pekerjaan Pancang Cerucuk Dolken | 0 | m¹ | 26681.29 | 0
3.c | Pekerjaan Urugan Pasir urug t = 7 cm | 2.46 | m³ | 345522.98 | 849987
3.d | Pekerjaan Pondasi Batu Belah 1 : 5 | 19.36 | m³ | 720000 | 13939200
4 | Pekerjaan Angkur Sloof ke pondasi batu kali | 13.56 | kg | 13176.23 | 178670
5 | Pekerjaan Sloof Beton 25/30 |  |  |  | 13717767
5.a | Pekerjaan Kayu Bekesting Sloof | 26.4 | m² | 246976.42 | 6520177
5.b | Pekerjaan Pembesian Besi Beton 5 D 10 mm | 135.63 | kg | 13176.23 | 1787092
5.c | Pekerjaan Pembesian Besi Beton Ø 8 mm - 100/150 | 122.22 | kg | 13176.23 | 1610399
5.d | Pekerjaan beton semi mekanis setara fc = 20 | 3.3 | m³ | 1151545.01 | 3800099
6 | Pekerjaan Lantai |  |  |  | 9268204
6.a | Pekerjaan Urugan Tanah Urug | 10.05 | m³ | 124258.76 | 1248800
6.b | Pekerjaan pemadatan tanah urug | 10.05 | m³ | 53756.99 | 540258
6.c | Pekerjaan Urugan Pasir t = 5 cm | 2.79 | m³ | 345522.98 | 964009
6.d | Pekerjaan Rabat Beton t = 7 cm | 3.91 | m³ | 1016530.97 | 3974636
6.e | Pekerjaan Acian | 55.81 | m² | 45520.53 | 2540501
7 | Pekerjaan Kolom Beton Pedestal 25/25 |  |  |  | 2501131
7.a | Pekerjaan Kayu Bekesting Kolom | 6.4 | m² | 208190.98 | 1332422
7.b | Pekerjaan Pembesian Besi Beton 8 D 10 mm | 41.43 | kg | 13176.23 | 545891
7.c | Pekerjaan Pembesian Besi Beton Ø 8 mm - 150 | 12.31 | kg | 13176.23 | 162200
7.d | Pekerjaan Beton Semi Mekanis setara fc = 20 | 0.4 | m³ | 1151545.01 | 460618
8 | Pekerjaan Kolom Beton 25/25 |  |  |  | 10761217
8.a | Pekerjaan Kayu Bekesting Kolom | 28.64 | m² | 208190.98 | 5962590
8.b | Pekerjaan Pembesian Besi Beton 8 D 10 mm | 151.12 | kg | 13176.23 | 1991192
8.c | Pekerjaan Pembesian Besi Beton Ø 8 mm - 150 | 56.63 | kg | 13176.23 | 746170
8.d | Pekerjaan beton semi mekanis setara fc = 20 | 1.79 | m³ | 1151545.01 | 2061265
9 | Pekerjaan Balok Beton RB-1 20/35 |  |  |  | 8654401
9.a | Pekerjaan Kayu Bekesting Balok | 15.3 | m² | 214925.5 | 3288360
9.b | Pekerjaan Pembesian Besi Beton 5 D 10 mm | 104.81 | kg | 13176.23 | 1381001
9.c | Pekerjaan Pembesian Besi Beton Ø 8 mm - 100/150 | 94.44 | kg | 13176.23 | 1244363
9.d | Pekerjaan beton semi mekanis setara fc = 20 | 2.38 | m³ | 1151545.01 | 2740677
10 | Pekerjaan Balok Beton B-1 20/35 |  |  |  | 3512631
10.a | Pekerjaan Kayu Bekesting Balok | 9 | m² | 214925.5 | 1934330
10.b | Pekerjaan Pembesian Besi Beton 5 D 10 mm | 30.83 | kg | 13176.23 | 406223
10.c | Pekerjaan Pembesian Besi Beton Ø 8 mm - 100/150 | 27.777 | kg | 13176.23 | 365996
10.d | Pekerjaan beton semi mekanis setara fc = 20 | 0.7 | m³ | 1151545.01 | 806082
11 | Pekerjaan Balok Beton Praktis 15/15 |  |  |  | 703564
11.a | Pekerjaan Kayu Bekesting Balok | 1.8 | m² | 214925.5 | 386866
11.b | Pekerjaan Pembesian Besi Beton 4 D 10 mm | 9.86 | kg | 13176.23 | 129917
11.c | Pekerjaan Pembesian Besi Beton Ø 8 mm - 100/150 | 6.31 | kg | 13176.23 | 83142
11.d | Pekerjaan beton semi mekanis setara fc = 20 | 0.09 | m³ | 1151545.01 | 103639
12 | Pekerjaan Kuda-Kuda Beton Atap |  |  |  | 6157736
12.1 | Balok Beton Utama 15/20 |  |  |  | 4736768
12.1.a | Pekerjaan Kayu Bekesting Balok | 12.35 | m² | 214925.5 | 2654330
12.1.b | Pekerjaan Pembesian Besi Beton 4 D 10 | 57.82 | kg | 13176.23 | 761850
12.1.c | Pekerjaan Pembesian Besi Beton Ø 8 - 100/150 | 41.67 | kg | 13176.23 | 549053
12.1.d | Pekerjaan Beton Site Mix setara fc = 20 | 0.67 | m³ | 1151545.01 | 771535
12.2 | Kolom Beton 15/20 |  |  |  | 1420968
12.2.a | Pekerjaan Kayu Bekesting Kolom | 4.2 | m² | 208190.98 | 874402
12.2.b | Pekerjaan Pembesian Besi Beton 4 D 10 mm | 16.28 | kg | 13176.23 | 214509
12.2.c | Pekerjaan Pembesian Besi Beton Ø 8 - 100/150 | 9.47 | kg | 13176.23 | 124779
12.2.d | Pekerjaan Beton Site Mix setara fc = 20 | 0.18 | m³ | 1151545.01 | 207278
V.2 | Pekerjaan Arsitektural |  |  |  | 127415915
1 | Pekerjaan Pasangan Dinding Bata Merah 1 : 5 | 3.2 | m² | 122466.89 | 391894
2 | Pekerjaan Plesteran | 6.4 | m² | 54647.67 | 349745
3 | Pekerjaan Acian | 6.4 | m² | 45520.53 | 291331
4 | Pekerjaan Acian Beton | 135.96 | m² | 45520.53 | 6188971
5 | Pekerjaan Dinding Sopi-Sopi GRC | 13.11 | m² | 56201.8 | 736806
6 | Pekerjaan Trap Entrance |  |  |  | 8615677
6.a | Pekerjaan Galian Tanah | 1.86 | m³ | 56660.36 | 105388
6.b | Pekerjaan Pondasi Rolaag Bata | 32.89 | m² | 122466.89 | 4027936
6.c | Pekerjaan Urugan Tanah | 2.88 | m³ | 124258.76 | 357865
6.d | Pekerjaan Urugan Pasir t = 3 cm | 0.7 | m³ | 345522.98 | 241866
6.e | Pekerjaan Rabat Beton t = 7 cm | 1.63 | m³ | 1016530.97 | 1656946
6.f | Pekerjaan Plesteran Dinding Samping Trap | 11.64 | m² | 54647.67 | 636099
6.g | Pekerjaan Acian | 34.92 | m² | 45520.53 | 1589577
7 | Pekerjaan Rangka Atap Baja Ringan |  |  |  | 52494634
7.a | Pekerjaan Pemasangan Atap Pelana Rangka Atap Baja Ringan (Canai Dingin) profil C75 (AZ 100) | 90.61 | m² | 342098.29 | 30997526
7.b | Pekerjaan Pemasangan Reng Baja Ringan R32 t = 0,45 mm (AZ 100) | 283 | m¹ | 19268.19 | 5452898
7.c | Pekerjaan Pemasangan Atap Spandek Berpasir t = 0,45 | 132.867 | m² | 110928.31 | 14738712
7.d | Pekerjaan Pemasangan Nok Spandek Berpasir | 14.25 | m¹ | 91613.93 | 1305498
8 | Pekerjaan Plafond GRC t = 6 mm,termasuk rangka besi hollow Galvalum 40/40 modul 60x60 cm | 98.3 | m² | 241006.97 | 23690985
9 | Pekerjaan Dinding GRC Motif Lokal Finishing Cat termasuk dudukan besi hollow Galvanis 40/40 | 19.36 | m² | 246252.65 | 4767451
10 | Pekerjaan Cat Dinding Luar (sealer+extreme Jotun) | 155.47 | m² | 95000 | 14769650
11 | Pekerjaan Pengecatan Plafond | 98.3 | m² | 35591.98 | 3498692
12 | Pekerjaan Listplank GRC L = 30 cm, t = 8 mm | 37.42 | m¹ | 214927.86 | 8042601
13 | Pengecatan Listplank GRC (Wheatershield) | 11.23 | m² | 99462.99 | 1116969
14 | Pek. Logo KKP plate galvanis Finish Cat Duco dia.40 cm | 1 | unit | 386714.63 | 386715
15 | Pekerjaan Huruf Timbul plate galvanis finish cat duco, SHELTER PENDARATAN IKAN uk. 20x25 cm | 21 | bh | 98752.1 | 2073794
V.3 | Pekerjaan Elektrikal |  |  |  | 14352765
1 | Pekerjaan Instalasi Penerangan NYM 2 x 1 ½ mm² | 12 | ttk | 424608.39 | 5095301
2 | Instalasi Stop Kontak, kabel NYM 2 x 2 ½ mm² | 8 | ttk | 534274.39 | 4274195
3 | Pasang Saklar Dobel | 1 | bh | 66848.01 | 66848
4 | Pasang Stop Kontak | 8 | bh | 55282.67 | 442261
5 | Pekerjaan Pasang Lampu Downlight 5 Inch LED 9 Watt | 12 | bh | 160506.41 | 1926077
6 | Pekerjaan Box Panel Listrik (MCB) 4 Group | 1 | unit | 2548083.11 | 2548083
VI | PEKERJAAN PONDASI GUDANG BEKU PORTABLE |  |  |  | 221281232
VI.1 | Pekerjaan Struktural Pondasi |  |  |  | 221281232
1 | Pekerjaan Bouwplank dan Uitzet | 48.9 | m¹ | 147990.68 | 7236744
2 | Pekerjaan Pondasi Batu Belah (Bangunan) |  |  |  | 115413164
2.a | Pekerjaan Galian Tanah Biasa sedalam 1-2 m | 109.31 | m³ | 120211.9 | 13140363
2.b | Pekerjaan Pancang Cerucuk Dolken | 1596 | m¹ | 25600 | 40857600
2.c | Pekerjaan Aanstamping/ Batu Kosong | 14.58 | m³ | 543564.56 | 7925171
2.d | Pekerjaan Pondasi Batu Belah 1 : 5 | 60.29 | m³ | 760000 | 45820400
2.e | Pekerjaan Urugan Tanah Kembali | 36.437 | m³ | 66784.39 | 2433401
2.f | Pekerjaan Pemadatan Tanah Urug | 36.437 | m³ | 53756.99 | 1958725
2.g | Pekerjaan Plesteran | 32.72 | m² | 54647.67 | 1788072
2.h | Pekerjaan Acian | 32.72 | m² | 45520.53 | 1489432
3 | Pekerjaan Pondasi Batu Belah (Teras) |  |  |  | 12758550
3.a | Pekerjaan Galian Tanah Biasa sedalam 1 m | 2.96 | m³ | 56660.36 | 167715
3.b | Pekerjaan Pancang Cerucuk Dolken | 264 | m¹ | 26681.29 | 7043861
3.c | Pekerjaan Pondasi Batu Belah 1 : 5 | 6.66 | m³ | 815021.06 | 5428040
3.d | Pekerjaan Urugan Tanah Kembali | 0.987 | m³ | 66784.39 | 65894
3.e | Pekerjaan Pemadatan Tanah Urug | 0.987 | m³ | 53756.99 | 53040
4 | Pekerjaan Angkur Sloof ke pondasi batu kali | 25.89 | kg | 13176.23 | 341132
5 | Pekerjaan Sloof Beton 30/30 |  |  |  | 24733460
5.a | Pekerjaan Kayu Bekesting Sloof | 39.75 | m² | 246976.42 | 9817313
5.b | Pekerjaan Pembesian Besi Beton Tulangan Utama | 449.27 | kg | 13176.23 | 5919685
5.c | Pekerjaan Pembesian Besi Beton Sengkang | 230.45 | kg | 13176.23 | 3036462
5.e | Pekerjaan beton semi mekanis setara fc = 20 | 5.96 | m³ | 1000000 | 5960000
6 | Pekerjaan Sloof Beton 15/20 |  |  |  | 3073939
6.a | Pekerjaan Kayu Bekesting Sloof | 6.58 | m² | 246976.42 | 1625105
6.b | Pekerjaan Pembesian Besi Beton Tulangan Utama | 40.57 | kg | 13176.23 | 534560
6.c | Pekerjaan Pembesian Besi Beton Sengkang | 32.2 | kg | 13176.23 | 424274
6.e | Pekerjaan beton semi mekanis setara fc = 20 | 0.49 | m³ | 1000000 | 490000
7 | Pekerjaan Lantai Beton t = 15 cm |  |  |  | 48786027
7.a | Pekerjaan Urugan Tanah Kembali | 40.56 | m³ | 66784.39 | 2708775
7.b | Pekerjaan Pemadatan Tanah Urug | 40.56 | m³ | 53756.99 | 2180384
7.c | Pekerjaan Urugan Pasir | 10.14 | m³ | 345522.98 | 3503603
7.d | Pekerjaan Lantai Kerja | 5.07 | m³ | 1016530.97 | 5153812
7.e | Pekerjaan Kayu Bekesting Sloof | 6.14 | m² | 246976.42 | 1516435
7.f | Pekerjaan Pembesian Plat Lantai Besi Beton D10 - 150 | 1651.54 | kg | 11700 | 19323018
7.g | Pekerjaan Beton Semi Mekanis setara fc = 20 | 14.4 | m³ | 1000000 | 14400000
8 | Pekerjaan Trap Entrance |  |  |  | 2451350
8.a | Pekerjaan Galian Tanah | 0.42 | m³ | 56660.36 | 23797
8.b | Pekerjaan Pondasi Rolaag Bata | 10.62 | m² | 122466.89 | 1300599
8.c | Pekerjaan Urugan Tanah | 1.27 | m³ | 124258.76 | 157809
8.d | Pekerjaan Urugan Pasir t = 3 cm | 0.13 | m³ | 345522.98 | 44918
8.e | Pekerjaan Rabat Beton t = 7 cm | 0.3 | m³ | 1016530.97 | 304959
8.f | Pekerjaan Plesteran Dinding Samping Trap | 4.26 | m² | 54647.67 | 232799
8.g | Pekerjaan Acian | 8.49 | m² | 45520.53 | 386469
9 | Pekerjaan Tanggul Keliling t = 10 cm |  |  |  | 912804
9.a | Pekerjaan Roolag Bata | 4.1 | m² | 122466.89 | 502114
9.b | Pekerjaan Plesteran | 4.1 | m² | 54647.67 | 224056
9.c | Pekerjaan Acian | 4.1 | m² | 45520.53 | 186634
10 | Pekerjaan Screeding Lantai Beton | 102 | m² | 54647.67 | 5574062
VII | PEKERJAAN PONDASI PABRIK ES PORTABLE |  |  |  | 156432356
VII.1 | Pekerjaan Struktural Pondasi |  |  |  | 115041813
1 | Pekerjaan Bouwplank dan Uitzet | 40 | m¹ | 147990.68 | 5919627
2 | Pekerjaan Pondasi Batu Belah |  |  |  | 58329076
2.a | Pekerjaan Galian Tanah keras sedalam 1 m | 57.09 | m³ | 56660.36 | 3234740
2.b | Pekerjaan Pancang Cerucuk Dolken | 1248 | m¹ | 25700 | 32073600
2.c | Pekerjaan Aanstamping/ Batu Kosong | 11.42 | m³ | 543564.56 | 6207507
2.d | Pekerjaan Pondasi Batu Belah 1 : 5 | 16.38 | m³ | 780000 | 12776400
2.e | Pekerjaan Urugan Tanah Kembali | 19.03 | m³ | 66784.39 | 1270907
2.f | Pekerjaan Pemadatan Tanah Urug | 19.03 | m³ | 53756.99 | 1022996
2.g | Pekerjaan Plesteran | 17.4 | m² | 54647.67 | 950869
2.h | Pekerjaan Acian | 17.4 | m² | 45520.53 | 792057
3 | Pekerjaan Angkur Sloof ke pondasi batu kali | 16.34 | kg | 13176.23 | 215300
4 | Pekerjaan Sloof Beton 30/30 |  |  |  | 18863335
4.a | Pekerjaan Kayu Bekesting Sloof | 31.14 | m² | 246976.42 | 7690846
4.b | Pekerjaan Pembesian Besi Beton Tulangan Utama | 351.96 | kg | 13176.23 | 4637506
4.c | Pekerjaan Pembesian Besi Beton Sengkang | 87.83 | kg | 13176.23 | 1157268
4.e | Pekerjaan Beton Semi Mekanis setara fc = 20 | 4.67 | m³ | 1151545.01 | 5377715
5 | Pekerjaan Lantai Beton t = 15 cm |  |  |  | 27753743
5.a | Pekerjaan Urugan Tanah Kembali | 5.93 | m³ | 124258.76 | 736855
5.b | Pekerjaan Pemadatan Tanah Urug | 5.93 | m³ | 53756.99 | 318779
5.c | Pekerjaan Urugan Pasir | 6.67 | m³ | 345522.98 | 2304638
5.d | Pekerjaan Lantai Kerja | 3.33 | m³ | 1016530.97 | 3385048
5.e | Pekerjaan Kayu Bekesting Sloof | 5.22 | m² | 246976.42 | 1289217
5.f | Pekerjaan Pembesian Besi Lantai | 816.74 | kg | 11900 | 9719206
5.g | Pekerjaan Beton Semi Mekanis setara fc = 20 | 10 | m³ | 1000000 | 10000000
6 | Pekerjaan Trap Entrance |  |  |  | 560443
6.a | Pekerjaan Galian Tanah | 0.12 | m³ | 56660.36 | 6799
6.b | Pekerjaan Pondasi Rolaag Bata | 2.33 | m² | 122466.89 | 285348
6.c | Pekerjaan Urugan Tanah | 0.18 | m³ | 124258.76 | 22367
6.d | Pekerjaan Urugan Pasir t = 3 cm | 0.04 | m³ | 345522.98 | 13821
6.e | Pekerjaan Rabat Beton t = 7 cm | 0.08 | m³ | 1016530.97 | 81322
6.f | Pekerjaan Plesteran Dinding Samping Trap | 0.96 | m² | 54647.67 | 52462
6.g | Pekerjaan Acian | 2.16 | m² | 45520.53 | 98324
7 | Pekerjaan Tanggul Keliling t = 10 cm |  |  |  | 667905
7.a | Pekerjaan Roolag Bata | 3 | m² | 122466.89 | 367401
7.b | Pekerjaan Plesteran | 3 | m² | 54647.67 | 163943
7.c | Pekerjaan Acian | 3 | m² | 45520.53 | 136561
8 | Pekerjaan Screeding Lantai Beton | 50 | m² | 54647.67 | 2732384
VII.2 | Pekerjaan Struktural Ground Water Tank Beton |  |  |  | 41390543
1 | Pekerjaan Bouwplank dan Uitzet | 12 | m¹ | 147990.68 | 1775888
2 | Pekerjaan Galian Tanah Sedalam 1 s/d 2 m | 13.42 | m³ | 120211.9 | 1613244
3 | Pekerjaan Urugan Pasir t = 5 cm | 0.38 | m³ | 345522.98 | 131299
4 | Pekerjaan Lantai Kerja t = 5 cm | 0.38 | m³ | 1016530.97 | 386282
5 | Pekerjaan Urugan Tanah Kembali | 5.25 | m³ | 66784.39 | 350618
6 | Pekerjaan Balok Beton 15/20 |  |  |  | 1417160
6.a | Pekerjaan Kayu Bekesting Balok | 3.2 | m² | 246976.42 | 790325
6.b | Pekerjaan Pembesian Besi Beton 4 D 10 mm | 19.73 | kg | 13176.23 | 259967
6.c | Pekerjaan Pembesian Besi Beton Ø 6 mm - 150 | 5.54 | kg | 13176.23 | 72996
6.d | Pekerjaan Beton Semi Mekanis setara fc = 25 | 0.24 | m³ | 1224466.96 | 293872
7 | Pekerjaan Balok Beton 15/15 |  |  |  | 2453574
7.a | Pekerjaan Kayu Bekesting Balok | 6 | m² | 246976.42 | 1481859
7.b | Pekerjaan Pembesian Besi Beton 4 D 10 mm | 36.25 | kg | 13176.23 | 477638
7.c | Pekerjaan Pembesian Besi Beton Ø 6 mm - 150 | 7.76 | kg | 13176.23 | 102248
7.d | Pekerjaan Beton Semi Mekanis setara fc = 25 | 0.32 | m³ | 1224466.96 | 391829
8 | Pekerjaan Lantai Beton t = 20 cm |  |  |  | 3231619
8.a | Pekerjaan Kayu Bekesting Sloof | 2.2 | m² | 246976.42 | 543348
8.b | Pekerjaan Pembesian Plat Lantai Besi Beton D10 - 150 | 63.7 | kg | 13176.23 | 839326
8.c | Pekerjaan Beton Semi Mekanis setara fc = 25 | 1.51 | m³ | 1224466.96 | 1848945
9 | Pekerjaan Dinding Beton t = 15 cm |  |  |  | 11320704
9.a | Pekerjaan Bekesting Dinding | 24 | m² | 371126.23 | 8907029
9.b | Pekerjaan Pembesian Besi Beton D10 - 150 | 15.91 | kg | 13176.23 | 209634
9.c | Pekerjaan Beton Semi Mekanis setara fc = 25 | 1.8 | m³ | 1224466.96 | 2204041
10 | Pekerjaan Dak Beton Beton t = 15 cm |  |  |  | 2196271
10.a | Pekerjaan Bekesting Lantai | 4.84 | m² | 222495.38 | 1076877
10.b | Pekerjaan Pembesian Besi Beton D10 - 150 | 35.14 | kg | 13176.23 | 463013
10.c | Pekerjaan Beton Semi Mekanis setara fc = 20 | 0.57 | m³ | 1151545.01 | 656381
11 | Pekerjaan Manhole Cover Beton t = 10 cm |  |  |  | 239642
11.a | Pekerjaan Bekesting Lantai | 0.6 | m² | 222495.38 | 133497
11.b | Pekerjaan Pembesian Besi Beton Ø 6 mm - 150 | 4.32 | kg | 13176.23 | 56921
11.c | Pekerjaan Pembesian Besi Beton Ø 8 mm (kupingan) | 0.24 | kg | 13176.23 | 3162
11.d | Pekerjaan Beton Semi Mekanis setara fc = 20 | 0.04 | m³ | 1151545.01 | 46062
12 | Pekerjaan Waterproofing Coating ex.No Drop anti Panas | 23.56 | m² | 118211.25 | 2785057
13 | Pekerjaan PVC Waterstop lebar 200 mm | 22 | m¹ | 129768.32 | 2854903
14 | Pekerjaan Pompa Dorong Marine Grade | 1 | unit | 9850280 | 9850280
15 | Pekerjaan Pemasangan Pipa HDPE Ø 2 Inch | 10 | m¹ | 78400.17 | 784002
VIII | PEKERJAAN AREA PARKIR |  |  |  | 263859953
1 | Pekerjaan Urugan Makadam t = 20 cm | 139 | m³ | 364825.99 | 50710813
2 | Pekerjaan Pemadatan Makadam | 139 | m³ | 53756.99 | 7472222
3 | Pekerjaan Urugan Sirtu t = 10 cm | 69.5 | m³ | 190415.6 | 13233884
4 | Pekerjaan Pemadatan Sirtu | 69.5 | m³ | 53756.99 | 3736111
5 | Pekerjaan Urugan Pasir t = 5 cm | 34.75 | m³ | 345522.98 | 12006923
6 | Pekerjaan Lantai Paving Block t = 6 cm | 695 | m² | 200000 | 139000000
7 | Pekerjaan Kanstin 15.25.40 | 145 | m¹ | 260000 | 37700000
IX | PEKERJAAN BANGUNAN KIOS PERBEKALAN |  |  |  | 138972135
IX.1 | Pekerjaan Struktural |  |  |  | 37065740
1 | Pekerjaan Bouwplank dan Uitzet | 18 | m¹ | 147990.68 | 2663832
2 | Pekerjaan Tapak Beton 30x80x80 cm |  |  |  | 4427905
2.a | Pekerjaan Galian Tanah s/d 1 m | 4.8 | m³ | 56660.36 | 271970
2.b | Pekerjaan Urugan Pasir t = 7 cm | 0.28 | m³ | 345522.98 | 96746
2.c | Pekerjaan Lantai Kerja t = 3 cm | 0.12 | m³ | 1016530.97 | 121984
2.d | Pekerjaan Bekesting Pasangan Batako | 4.8 | m² | 130392.01 | 625882
2.e | Pekerjaan Pembesian Besi Beton D 10 mm - 150 | 22.194 | kg | 13176.23 | 292433
2.f | Pekerjaan beton semi mekanis setara fc = 20 | 0.768 | m³ | 1151545.01 | 884387
2.g | Pekerjaan Cerucuk Kayu Dolken Ø 6 - 8 cm | 80 | m¹ | 26681.29 | 2134503
3 | Pekerjaan Pondasi Pas. Batu Belah |  |  |  | 7095701
3.a | Pekerjaan Galian Tanah sampai dengan 1 m | 11.832 | m³ | 56660.36 | 670405
3.b | Pekerjaan Pancang Cerucuk Dolken | 0 | m¹ | 26681.29 | 0
3.c | Pekerjaan Urugan Pasir urug t = 7 cm | 0.952 | m³ | 345522.98 | 328938
3.d | Pekerjaan Pondasi Batu Belah | 7.48 | m³ | 815021.06 | 6096358
4 | Pekerjaan Angkur Sloof ke pondasi batu kali | 5.24 | kg | 13176.23 | 69047
5 | Pekerjaan Sloof Beton 25/30 |  |  |  | 2696575
5.a | Pekerjaan Kayu Bekesting Sloof | 3.1 | m² | 246976.42 | 765627
5.b | Pekerjaan Pembesian Besi Beton 5 D 10 mm | 47.779 | kg | 13176.23 | 629544
5.c | Pekerjaan Pembesian Besi Beton Ø 8 mm - 100/150 | 43.054 | kg | 13176.23 | 567294
5.d | Pekerjaan Beton Site Mix setara fc = 20 | 0.638 | m³ | 1151545.01 | 734110
6 | Pekerjaan Kolom Beton Pedestal 25/25 |  |  |  | 1250559
6.a | Pekerjaan Kayu Bekesting Kolom | 3.2 | m² | 208190.98 | 666211
6.b | Pekerjaan Pembesian Besi Beton 8 D 10 mm | 20.714 | kg | 13176.23 | 272938
6.c | Pekerjaan Pembesian Besi Beton Ø 8 mm - 150 | 6.155 | kg | 13176.23 | 81101
6.d | Pekerjaan Beton Semi Mekanis setara fc = 20 | 0.2 | m³ | 1151545.01 | 230309
7 | Pekerjaan Kolom Beton 25/25 |  |  |  | 5380567
7.a | Pekerjaan Bekesting Kolom | 14.32 | m² | 208190.98 | 2981295
7.b | Pekerjaan Pembesian Besi Beton 8 D 10 mm | 75.558 | kg | 13176.23 | 995572
7.c | Pekerjaan Pembesian Besi Beton Ø 8 mm - 150 | 28.314 | kg | 13176.23 | 373067
7.d | Pekerjaan Beton Site Mix setara fc = 20 | 0.895 | m³ | 1151545.01 | 1030633
8 | Pekerjaan Kolom Beton Praktis 15/15 |  |  |  | 1540752
8.a | Pekerjaan Bekesting Kolom | 3.222 | m² | 208190.98 | 670791
8.b | Pekerjaan Pembesian Besi Beton 4 D 10 mm | 28.334 | kg | 13176.23 | 373340
8.c | Pekerjaan Pembesian Besi Beton Ø 8 mm - 100/150 | 16.572 | kg | 13176.23 | 218350
8.d | Pekerjaan Beton Site Mix setara fc = 20 | 0.242 | m³ | 1151545.01 | 278271
9 | Pekerjaan Balok Beton RB-1 20/35 |  |  |  | 3563560
9.a | Pekerjaan Bekesting Balok | 6.3 | m² | 214925.5 | 1354031
9.b | Pekerjaan Pembesian Besi Beton 5 D 10 mm | 43.155 | kg | 13176.23 | 568620
9.c | Pekerjaan Pembesian Besi Beton Ø 8 mm - 100/150 | 38.888 | kg | 13176.23 | 512395
9.d | Pekerjaan Beton Site Mix setara fc = 20 | 0.98 | m³ | 1151545.01 | 1128514
10 | Pekerjaan Balok Beton B-1 20/35 |  |  |  | 763620
10.a | Pekerjaan Bekesting Balok | 1.35 | m² | 214925.5 | 290149
10.b | Pekerjaan Pembesian Besi Beton 5 D 10 mm | 9.248 | kg | 13176.23 | 121847
10.c | Pekerjaan Pembesian Besi Beton Ø 8 mm - 100/150 | 8.333 | kg | 13176.23 | 109799
10.d | Pekerjaan Beton Site Mix setara fc = 20 | 0.21 | m³ | 1151545.01 | 241825
11 | Pekerjaan Balok Beton Praktis 15/15 |  |  |  | 382668
11.a | Pekerjaan Bekesting Balok | 0.675 | m² | 214925.5 | 145075
11.b | Pekerjaan Pembesian Besi Beton 4 D 10 mm | 7.398 | kg | 13176.23 | 97478
11.c | Pekerjaan Pembesian Besi Beton Ø 8 mm - 100/150 | 4.735 | kg | 13176.23 | 62386
11.d | Pekerjaan Beton Site Mix setara fc = 20 | 0.067 | m³ | 1151545.01 | 77729
12 | Pekerjaan Kuda-Kuda Beton Atap |  |  |  | 5545459
12.1 | Balok Beton Utama 15/20 |  |  |  | 4581555
12.1.a | Pekerjaan Kayu Bekesting Balok | 10.118 | m² | 214925.5 | 2174573
12.1.b | Pekerjaan Pembesian Besi Beton 4 D 10 | 46.844 | kg | 13176.23 | 617229
12.1.c | Pekerjaan Pembesian Besi Beton Ø 8 - 100/150 | 87.6 | kg | 13176.23 | 1154238
12.1.d | Pekerjaan Beton Site Mix setara fc = 20 | 0.552 | m³ | 1151545.01 | 635515
12.2 | Kolom Beton 15/20 |  |  |  | 963904
12.2.a | Pekerjaan Kayu Bekesting Kolom | 2.8 | m² | 208190.98 | 582935
12.2.b | Pekerjaan Pembesian Besi Beton 4 D 10 | 10.85 | kg | 13176.23 | 142967
12.2.c | Pekerjaan Pembesian Besi Beton Ø 8 - 100/150 | 7.576 | kg | 13176.23 | 99817
12.2.d | Pekerjaan Beton Site Mix setara fc = 20 | 0.12 | m³ | 1151545.01 | 138185
13 | Pekerjaan Lantai |  |  |  | 1685495
13.a | Pekerjaan Galian Tanah (Roolag Teras) | 0.124 | m³ | 56660.36 | 7003
13.b | Pekerjaan Pondasi Rolaag Bata (Teras) | 2.318 | m² | 122466.89 | 283817
13.c | Pekerjaan Urugan Tanah Urug | 2.01 | m³ | 124258.76 | 249760
13.d | Pekerjaan pemadatan tanah urug | 2.01 | m³ | 53756.99 | 108052
13.e | Pekerjaan Urugan Pasir t = 5 cm | 0.761 | m³ | 345522.98 | 263029
13.f | Pekerjaan Lantai Kerja = 5 cm | 0.761 | m³ | 1016530.97 | 773834
IX.2 | Pekerjaan Arsitektural |  |  |  | 71321201
1 | Pekerjaan Pasangan Dinding Bata Merah | 53.41 | m² | 122466.89 | 6540908
2 | Pekerjaan Plesteran | 106.819 | m² | 54647.67 | 5837420
3 | Pekerjaan Acian | 106.819 | m² | 45520.53 | 4862467
4 | Pekerjaan Dinding Sopi-Sopi GRC | 4.569 | m² | 56201.8 | 256758
5 | Pekerjaan Skonengan (Opening Kusen) | 29.88 | m¹ | 54483.92 | 1627980
6 | Pekerjaan Pintu Rooling Door Aluminium 200 x 250 m², t = 0,6 mm komplit terpasang | 5 | m² | 817597.83 | 4087989
7 | Pekerjaan Kusen Pintu UPVC P-03, termasuk kusen, daun pintu, hadle (1 set), engsel, baut pasang/baut skrup dan kunci | 1 | unit | 1048511.96 | 1048512
8 | Pekerjaan Kusen Jendela BV (2 bh) |  |  |  | 441552
8.a | Pekerjaan Kusen Aluminium 4 inch | 2.09 | m¹ | 184770.05 | 386170
8.b | Pasang Kaca Es t = 5 mm | 0.215 | m² | 257951.45 | 55382
9 | Pekerjaan Trap Entrance |  |  |  | 446275
9.a | Pekerjaan Galian Tanah | 0.137 | m³ | 56660.36 | 7751
9.b | Pekerjaan Pondasi Rolaag Bata | 2.13 | m² | 122466.89 | 260855
9.c | Pekerjaan Urugan Pasir t = 3 cm | 0.041 | m³ | 345522.98 | 13994
9.d | Pekerjaan Rabat Beton t = 7 cm | 0.095 | m³ | 1016530.97 | 96062
9.e | Pekerjaan Plesteran Dinding Samping Trap | 0.675 | m² | 54647.67 | 36887
9.f | Pekerjaan Acian | 0.675 | m² | 45520.53 | 30726
9 | Pas. Lantai Keramik 40x40 cm Polished | 9.75 | m² | 276722.58 | 2698045
10 | Pas. Lantai Keramik 40x40 cm Matte | 5.475 | m² | 276722.58 | 1515056
11 | Pas. Dinding Keramik 20x20 cm Polished | 5.188 | m¹ | 230693.18 | 1196744
12 | Pekerjaan Rangka Atap Baja Ringan |  |  |  | 15846746
12.a | Pekerjaan Pemasangan Atap Pelana Rangka Atap Baja Ringan (Canai Dingin) profil C75 (AZ 100) | 23.1 | m² | 342098.29 | 7902470
12.b | Pekerjaan Pemasangan Reng Baja Ringan R32 t = 0,45 mm (AZ 100) | 98.4 | m¹ | 19268.19 | 1895990
12.c | Pekerjaan Pemasangan Atap Spandek Berpasir | 49.363 | m² | 110928.31 | 5475699
12.d | Pekerjaan Pemasangan Nok Spandek Berpasir | 6.25 | m¹ | 91613.93 | 572587
13 | Pekerjaan Plafond GRC t = 6 mm,termasuk rangka besi hollow Galvalum 40/40 modul 60x60 cm | 15.225 | m² | 241006.97 | 3669331
14 | Pekerjaan Atap Kanopi 32,5 x 25,2 cm |  |  |  | 2758686
14.a | Pekerjaan Pondasi Kolom Pedestal | 0 |  | 0 | 0
14.2 | ~ Pekerjaan Galian Tanah | 0.021 | m² | 56660.36 | 1190
14.3 | ~ Pekerjaan Bekesting Kolom | 0.44 | m² | 208190.98 | 91604
14.4 | ~ Pekerjaan Beton Site Mix setara fc = 20 | 0.028 | m³ | 1151545.01 | 32243
14.5 | ~ Pekerjaan Dynabolt Ø 10 mm | 8 | bh | 9397.44 | 75180
14.b | Pekerjaan Rangka Atap Kanopi Besi Hollow 40/60, modul 85/80, termasuk kolom kanopi | 7.056 | m² | 230273.29 | 1624808
14.c | Pekerjaan Pemasangan Atap Spandek | 8.417 | m² | 110928.31 | 933661
15 | Pekerjaan Cat Dinding Luar | 106.819 | m² | 98000 | 10468282
16 | Pekerjaan Cat Plafond | 15.225 | m² | 35591.98 | 541888
17 | Pekerjaan Listplank GRC L = 30 cm, t = 8 mm | 19.998 | m¹ | 214927.86 | 4298127
18 | Pengecatan Listplank GRC (Wheatershield) | 5.999 | m² | 99462.99 | 596718
17 | Pekerjaan Logo KKP plate galvanis Finish Cat Duco | 1 | unit | 386714.63 | 386715
18 | Pekerjaan Huruf Timbul plate galvanis finish cat duco, KIOS PERBEKALAN uk. 20x25 cm | 14 | bh | 156785.85 | 2195002
IX.3 | Pekerjaan Mekanikal Elektrikal |  |  |  | 30585194
1 | Pekerjaan Instalasi Air Bersih Pipa PVC Ø ½ Inch | 2 | m¹ | 40510.12 | 81020
2 | Pekerjaan Instalasi Air Bersih Pipa PVC Ø 1 Inch | 5 | m¹ | 51497.56 | 257488
3 | Pekerjaan Instalasi Air Buangan Pipa PVC Ø 3 Inch | 3.5 | m¹ | 168759.32 | 590658
4 | Pekerjaan Instalasi Air Buangan Pipa PVC Ø 4 Inch | 2.5 | m¹ | 233097.83 | 582745
5 | Pekerjaan Pemasangan Closet Duduk | 1 | bh | 2723029.35 | 2723029
6 | Pekerjaan Pemasangan Jet Washer | 1 | bh | 190300.21 | 190300
7 | Pekerjaan Pemasangan Kran Air | 1 | bh | 82795.66 | 82796
8 | Pekerjaan Pemasangan Floor Drain | 1 | bh | 34114.81 | 34115
9 | Pekerjaan Pompa Dorong | 1 | unit | 1614611.28 | 1614611
10 | Tiang Menara Toren Tangki Air 600 liter, T = 4 m |  |  |  | 5480518
10.a | Pengadaan Barang | 1 | unit | 1263303.87 | 1263304
10.b | Pengiriman | 1 | unit | 1151545.01 | 1151545
10.c | Pekerjaan Pondasi Tapak 30x60x60 cm | 0 |  | 0 | 0
10.4 | ~ Galian Tanah | 2.304 | m³ | 120211.9 | 276968
10.5 | ~ Pekerjaan Bekesting Pasangan Batako | 2.88 | m² | 130392.01 | 375529
10.6 | ~ Pembesian Besi D 13 - 150 | 12.503 | kg | 19248.5 | 240657
10.7 | ~ Pekerjaan Beton Semi Mekanis setara fc = 20 | 0.432 | m³ | 1151545.01 | 497468
10.d | Pekerjaan Kolom Pedestal 25/25 | 0 |  | 0 | 0
10.9 | ~ Pekerjaan Kayu Bekesting Kolom | 3.2 | m² | 208190.98 | 666211
10.10 | ~ Pekerjaan Pembesian Besi Beton 8 D 13 | 22.505 | kg | 19248.5 | 433182
10.11 | ~ Pekerjaan Pembesian Besi Beton Ø 8 - 100/150 | 9.848 | kg | 13176.23 | 129762
10.12 | ~ Pekerjaan Beton Semi Mekanis setara fc = 20 | 0.2 | m³ | 1151545.01 | 230309
10.13 | ~ Pekerjaan Angkur D13 | 11.2 | kg | 19248.5 | 215583
11 | Pekerjaan Pengadaan dan Pemasangan Tangki Toren Kap.600 liter ex.Penguin TD60 | 1 | unit | 2900000 | 2900000
12 | Pekerjaan Septiktank Bio Tech 1 m³ |  |  |  | 8701133
12.a | Pekerjaan Galian Tanah s/d 2 m | 3.938 | m³ | 103880.83 | 409031
12.b | Pekerjaan Pasir Urug t = 10 cm | 0.225 | m³ | 345522.98 | 77742
12.c | Pekerjaan Lantai Kerja t = 5 cm | 0.113 | m³ | 1016530.97 | 114360
12.d | Pekerjaan Pengadaan Dan Setting Bio-Tech 1 m³ | 1 | unit | 8100000 | 8100000
13 | Instalasi Penerangan, kabel NYY 2 x 1 ½ mm² | 4 | ttk | 424608.39 | 1698433
14 | Instalasi Stop Kontak, kabel NYM 2 x 2 ½ mm² | 2 | ttk | 534274.39 | 1068549
15 | Pasang Downlight Ø 5 Inch+ LED 9 watt | 4 | bh | 160506.41 | 642026
16 | Pekerjaan Saklar Ganda | 1 | bh | 66848.01 | 66848
17 | Pekerjaan Saklar Tunggal | 1 | bh | 69831.65 | 69832
18 | Pekerjaan Stop Kontak | 2 | bh | 55282.67 | 110565
19 | Pasang Kipas Angin Plafond | 1 | bh | 1142445.29 | 1142445
20 | Pekerjaan Box Panel Listrik (MCB) 4 Group | 1 | unit | 2548083.11 | 2548083
X | PEKERJAAN BANGUNAN KANTOR PENGELOLA |  |  |  | 302274828
X.1 | Pekerjaan Struktural |  |  |  | 93784616
1 | Pekerjaan Bouwplank dan Uitzet | 28 | m¹ | 147990.68 | 4143739
2 | Pekerjaan Tapak Beton 30x80x80 cm |  |  |  | 13279081
2.a | Pekerjaan Galian Tanah s/d 1 m | 14.4 | m³ | 56660.36 | 815909
2.b | Pekerjaan Urugan Pasir t = 7 cm | 0.84 | m³ | 345522.98 | 290239
2.c | Pekerjaan Lantai Kerja t = 3 cm | 0.36 | m³ | 1016530.97 | 365951
2.d | Pekerjaan Bekesting Pasangan Batako | 14.4 | m² | 130392.01 | 1877645
2.e | Pekerjaan Pembesian Besi Beton D10 - 150 | 66.58 | kg | 13176.23 | 877273
2.f | Pekerjaan beton semi mekanis setara fc = 20 | 2.3 | m³ | 1151545.01 | 2648554
2.g | Pekerjaan Cerucuk Kayu Dolken Ø 6 - 8 cm | 240 | m¹ | 26681.29 | 6403510
3 | Pekerjaan Pondasi Pas. Batu Belah |  |  |  | 16459393
3.a | Pekerjaan Galian Tanah sampai dengan 1 m | 28.19 | m³ | 56660.36 | 1597256
3.b | Pekerjaan Pancang Cerucuk Dolken | 0 | m¹ | 26681.29 | 0
3.c | Pekerjaan Pasir Urug t = 7 cm | 2.27 | m³ | 345522.98 | 784337
3.d | Pekerjaan Pondasi Batu Belah | 17.82 | m³ | 790000 | 14077800
4 | Pekerjaan Angkur Sloof ke pondasi batu kali | 12.48 | kg | 13176.23 | 164439
5 | Pekerjaan Sloof Beton 25/30 |  |  |  | 12629470
5.a | Pekerjaan Kayu Bekesting Sloof | 24.3 | m² | 246976.42 | 6001527
5.b | Pekerjaan Pembesian Besi Beton 5 D 10 mm | 124.84 | kg | 13176.23 | 1644920
5.c | Pekerjaan Pembesian Besi Beton Ø 8 mm - 100/150 | 112.5 | kg | 13176.23 | 1482326
5.d | Pekerjaan beton semi mekanis setara fc = 20 | 3.04 | m³ | 1151545.01 | 3500697
6 | Pekerjaan Kolom Beton Pedestal 25/25 |  |  |  | 3800317
6.a | Pekerjaan Kayu Bekesting Kolom | 9.6 | m² | 208190.98 | 1998634
6.b | Pekerjaan Pembesian Besi Beton 8 D 10 mm | 62.14 | kg | 13176.23 | 818771
6.c | Pekerjaan Pembesian Besi Beton Ø 8 mm - 150 | 22.16 | kg | 13176.23 | 291985
6.d | Pekerjaan Beton Semi Mekanis setara fc = 20 | 0.6 | m³ | 1151545.01 | 690927
7 | Pekerjaan Kolom Beton 25/25 |  |  |  | 14856894
7.a | Pekerjaan Kayu Bekesting Kolom | 40.2 | m² | 200000 | 8040000
7.b | Pekerjaan Pembesian Besi Beton 8 D 10 mm | 213.06 | kg | 13176.23 | 2807327
7.c | Pekerjaan Pembesian Besi Beton Ø 8 mm - 150 | 84.94 | kg | 13176.23 | 1119189
7.d | Pekerjaan Beton Semi Mekanis setara fc = 20 | 2.51 | m³ | 1151545.01 | 2890378
8 | Pekerjaan Kolom Beton Praktis 15/15 |  |  |  | 1555425
8.a | Pekerjaan Bekesting Kolom | 3.35 | m² | 208190.98 | 697439
8.b | Pekerjaan Pembesian Besi Beton 4 D 10 mm | 17.76 | kg | 13176.23 | 234010
8.c | Pekerjaan Pembesian Besi Beton Ø 8 mm - 100/150 | 10.65 | kg | 13176.23 | 140327
8.d | Pekerjaan Beton Semi Mekanis setara fc = 20 | 0.42 | m³ | 1151545.01 | 483649
9 | Pekerjaan Balok Beton RB-1 20/35 |  |  |  | 8430091
9.a | Pekerjaan Bekesting Balok | 21.6 | m² | 214925.5 | 4642391
9.b | Pekerjaan Pembesian Besi Beton 5 D 10 mm | 73.98 | kg | 13176.23 | 974777
9.c | Pekerjaan Pembesian Besi Beton Ø 8 mm - 100/150 | 66.66 | kg | 13176.23 | 878327
9.d | Pekerjaan Beton Site Mix 1:2:3 setara fc = 20 | 1.68 | m³ | 1151545.01 | 1934596
10 | Pekerjaan Balok Beton B-1 20/35 |  |  |  | 5801446
10.a | Pekerjaan Bekesting Balok | 14.85 | m² | 214925.5 | 3191644
10.b | Pekerjaan Pembesian Besi Beton 5 D 10 mm | 50.86 | kg | 13176.23 | 670143
10.c | Pekerjaan Pembesian Besi Beton Ø 8 mm - 100/150 | 45.83 | kg | 13176.23 | 603867
10.d | Pekerjaan Beton Site Mix 1:2:3 setara fc = 20 | 1.16 | m³ | 1151545.01 | 1335792
11 | Pekerjaan Balok Beton Praktis 15/15 |  |  |  | 3172260
11.a | Pekerjaan Bekesting Balok | 8.1 | m² | 214925.5 | 1740897
11.b | Pekerjaan Pembesian Besi Beton 5 D 10 mm | 44.39 | kg | 13176.23 | 584893
11.c | Pekerjaan Pembesian Besi Beton Ø 8 mm - 100/150 | 28.41 | kg | 13176.23 | 374337
11.d | Pekerjaan Beton Site Mix 1:2:3 setara fc = 20 | 0.41 | m³ | 1151545.01 | 472133
12 | Pekerjaan Lantai |  |  |  | 3332875
12.a | Pekerjaan Urugan Tanah Urug | 4.95 | m³ | 124258.76 | 615081
12.b | Pekerjaan pemadatan tanah urug | 4.95 | m³ | 53756.99 | 266097
12.c | Pekerjaan Urugan Pasir t = 5 cm | 1.8 | m³ | 345522.98 | 621941
12.d | Pekerjaan Lantai Kerja t = 5 cm | 1.8 | m³ | 1016530.97 | 1829756
13 | Pekerjaan Lantai Rabat Keliling Bangunan |  |  |  | 3947120
13.a | Pekerjaan Galian Tanah | 0.77 | m³ | 56660.36 | 43629
13.b | Pekerjaan Pondasi Rolaag Bata | 11.2 | m² | 122466.89 | 1371629
13.c | Pekerjaan Urugan Tanah Urug | 1.4 | m³ | 124258.76 | 173962
13.d | Pekerjaan pemadatan tanah urug | 1.4 | m³ | 53756.99 | 75260
13.e | Pekerjaan Urugan Pasir t = 3 cm | 0.84 | m³ | 345522.98 | 290239
13.f | Pekerjaan Lantai Rabat Beton t = 7 cm | 1.96 | m³ | 1016530.97 | 1992401
13 | Pekerjaan Topi Jendela Beton t = 10 cm |  |  |  | 2212066
13.a | Pekerjaan Bekesting Lantai | 4.46 | m² | 222495.38 | 992329
13.b | Pekerjaan Pembesian Besi Beton Ø 8 mm - 150 | 22.23 | kg | 13176.23 | 292908
13.c | Pekerjaan Beton Semi Mekanis setara fc = 20 | 0.32 | m³ | 1151545.01 | 368495
13.d | Pekerjaan Screeding Lantai Beton | 3.23 | m² | 54647.67 | 176512
13.e | Pekerjaan Waterproofing Coating ex.Nodrop anti panas | 3.23 | m² | 118211.25 | 381822
X.2 | Pekerjaan Arsitektural Dan ME |  |  |  | 208490212
1 | Pasangan Dinding Bata Merah | 61.65 | m² | 122466.89 | 7550084
2 | Plesteran | 123.3 | m² | 54647.67 | 6738058
3 | Acian Finish | 107.57 | m² | 45520.53 | 4896643
4 | Pekerjaan Kusen |  |  |  | 68342916
4.1 | Pekerjaan Kusen Pintu P-01 |  |  |  | 3535565
4.1.a | Pekerjaan Kusen Aluminium 4 inch | 5.16 | m¹ | 184770.05 | 953414
4.1.b | Pek. Daun Pintu Multiplex 2x18mm + Rangka Kayu, lapis HPL (Engineering Door) | 2 | m² | 903954.55 | 1807909
4.1.c | Pasang Engsel Pintu 4 Inch | 1.5 | psg | 53024.44 | 79537
4.1.d | Pasang Door Closer | 1 | set | 366875.19 | 366875
4.1.e | Pasang Handel + Kunci Swing | 1 | set | 327830.33 | 327830
4.2 | Pekerjaan Kusen Pintu UPVC P-03, termasuk kusen, daun pintu, hadle (1 set), engsel, baut pasang/baut skrup dan kunci | 2 | unit | 1048511.96 | 2097024
4.3 | Pekerjaan Kusen Jendela J-01 |  |  |  | 20589433
4.3.a | Pekerjaan Kusen Aluminium 4 inch | 16.24 | m¹ | 184770.05 | 3000665
4.3.b | Pekerjaan Daun Jendela Aluminium tanpa Kaca | 4.15 | m² | 4000000 | 16600000
4.3.c | Pasang Kaca Polos t = 5 mm | 2.75 | m² | 199633.19 | 548991
4.3.d | Pasang Engsel Jendela 3 Inch | 4 | psg | 33339.23 | 133357
4.3.e | Casement | 4 | psg | 43328.49 | 173314
4.3.f | Rambuncis | 2 | bh | 66552.84 | 133106
4.4 | Pekerjaan Kusen Jendela J-02 |  |  |  | 41302835
4.4.a | Pekerjaan Kusen Aluminium 4 inch | 48.12 | m¹ | 184770.05 | 8891135
4.4.b | Pekerjaan Daun Jendela Aluminium tanpa Kaca | 7.16 | m² | 4000000 | 28640000
4.4.c | Pasang Kaca Polos t = 5 mm | 8.98 | m² | 199633.19 | 1792706
4.4.d | Pasang Engsel Jendela 3 Inch | 18 | psg | 33339.23 | 600106
4.4.e | Casement | 18 | psg | 43328.49 | 779913
4.4.f | Rambuncis | 9 | bh | 66552.84 | 598975
4.5 | Pekerjaan Kusen Jendela BV |  |  |  | 818059
4.5.a | Pekerjaan Kusen Aluminium 4 inch | 3.52 | m¹ | 184770.05 | 650391
4.5.b | Pasang Kaca Es t = 5 mm | 0.65 | m² | 257951.45 | 167668
5 | Pas. Lantai Keramik 40x40 cm Polished | 27 | m² | 276722.58 | 7471510
6 | Pas. Lantai Keramik 40x40 cm Matte | 4.5 | m² | 276722.58 | 1245252
7 | Pas. Dinding Keramik 20x20 cm Polished | 21.83 | m² | 230693.18 | 5036032
8 | Pekerjaan Plafond GRC t = 6 mm,termasuk rangka besi hollow Galvalum 40/40 modul 60x60 cm | 55.3 | m² | 241006.97 | 13327685
9 | Pekerjaan Cat Dinding |  |  |  | 11696274
9.a | Cat Dinding (Interior) | 99.29 | m² | 100014.84 | 9930474
9.b | Cat Dinding (Exterior) | 39.12 | m² | 45138.04 | 1765800
10 | Pekerjaan Cat Plafond | 55.3 | m² | 35591.98 | 1968236
11 | Pekerjaan Cat Listplank GRC | 9.18 | m² | 99462.99 | 913070
12 | Pekerjaan Rangka Atap Baja Ringan |  |  |  | 27816521
12.a | Pekerjaan Pemasangan Atap Jurai/Limasan Rangka Atap Baja Ringan (Canai Dingin) profil C75 (AZ 100) | 55.12 | m² | 200000 | 11024000
12.b | Pekerjaan Pemasangan Reng Baja Ringan R32 t = 0,45 mm (AZ 100) | 152.87 | m¹ | 19268.19 | 2945528
12.c | Pekerjaan Pemasangan Atap Spandek Berpasir | 103.76 | m² | 110928.31 | 11509922
12.d | Pekerjaan Pemasangan Nok Spandek Berpasir | 25.51 | m¹ | 91613.93 | 2337071
13 | Pekerjaan Listplank GRC L = 30 cm, t = 8 mm | 30.6 | m¹ | 200000 | 6120000
14 | Pekerjaan Logo KKP plate galvanis Finish Cat Duco dia.40 cm | 1 | unit | 386714.63 | 386715
15 | Pekerjaan Huruf Timbul plate galvanis finish cat duco, KANTOR PENGELOLA uk. 20x25 cm | 15 | bh | 156785.85 | 2351788
16 | Pekerjaan Pemasangan Closet Duduk | 2 | bh | 2723029.35 | 5446059
17 | Pekerjaan Pemasangan Jet Washer | 2 | bh | 190300.21 | 380600
18 | Pekerjaan Pemasangan Kran Air | 2 | bh | 82795.66 | 165591
19 | Pekerjaan Pemasangan Floor Drain | 2 | bh | 34114.81 | 68230
20 | Pekerjaan Instalasi Air Bersih Pipa PVC Ø ½ Inch | 2.4 | m¹ | 40510.12 | 97224
21 | Pekerjaan Instalasi Air Bersih Pipa PVC Ø 1 Inch | 8 | m¹ | 51497.56 | 411980
22 | Pekerjaan Instalasi Air Buangan Pipa PVC Ø 3 Inch | 3.8 | m¹ | 168759.32 | 641285
23 | Pekerjaan Instalasi Air Buangan Pipa PVC Ø 4 Inch | 3.5 | m¹ | 233097.83 | 815842
24 | Pekerjaan Pompa Dorong | 1 | bh | 1614611.28 | 1614611
25 | Pekerjaan Pengadaan dan Pemasangan Tangki Toren Kap.600 liter ex.Penguin TD60 | 1 | unit | 3340831.69 | 3340832
26 | Tiang Menara Toren Tangki Air 600 liter, T = 4 m |  |  |  | 4326071
26.a | Pengadaan Barang | 1 | unit | 1263303.87 | 1263304
26.b | Pengiriman | 1 | unit | 0 | 0
26.c | Pekerjaan Pondasi Tapak 30x60x60 cm | 0 |  | 0 | 0
26.4 | ~ Galian Tanah | 2.3 | m³ | 120211.9 | 276488
26.5 | ~ Pekerjaan Bekesting Pasangan Batako | 2.88 | m² | 130392.01 | 375529
26.6 | ~ Pembesian Besi D 13 - 150 | 12.5 | kg | 19248.5 | 240606
26.7 | ~ Pekerjaan Beton Site Mix setara fc = 20 | 0.43 | m³ | 1151545.01 | 495164
26.d | Pekerjaan Kolom Pedestal 25/25 | 0 |  | 0 | 0
26.9 | ~ Pekerjaan Kayu Bekesting Kolom | 3.2 | m² | 208190.98 | 666211
26.10 | ~ Pekerjaan Pembesian Besi Beton 8 D 13 | 22.5 | kg | 19248.5 | 433091
26.11 | ~ Pekerjaan Pembesian Besi Beton Ø 8 - 100/150 | 9.85 | kg | 13176.23 | 129786
26.12 | ~ Pekerjaan Beton Site Mix setara fc = 20 | 0.2 | m³ | 1151545.01 | 230309
26.13 | ~ Pekerjaan Angkur D13 | 11.2 | kg | 19248.5 | 215583
27 | Pekerjaan Septiktank Bio-Tech 1 m³ |  |  |  | 4004103
27.a | Pekerjaan Galian Tanah s/d 2 m | 3.94 | m³ | 103880.83 | 409291
27.b | Pekerjaan Pasir Urug t = 10 cm | 0.23 | m³ | 345522.98 | 79470
27.c | Pekerjaan Lantai Kerja t = 5 cm | 0.11 | m³ | 1016530.97 | 111818
27.d | Pekerjaan Pengadaan Dan Setting Bio-Tech 1 m³ | 1 | unit | 3403523.41 | 3403524
28 | Pekerjaan Instalasi Penerangan, kabel NYY 2 x 1 ½ mm² | 16 | ttk | 421873.56 | 6749977
29 | Pekerjaan Instalasi Stop Kontak, kabel NYY 2 x 2 ½ mm² | 9 | ttk | 534274.39 | 4808469
30 | Pekerjaan Instalasi TV | 1 | ttk | 606888.15 | 606888
31 | Pekerjaan Saklar Tunggal | 4 | bh | 69831.65 | 279327
32 | Pekerjaan Saklar Dobel | 1 | bh | 66848.01 | 66848
33 | Pekerjaan Stop Kontak | 7 | bh | 55282.67 | 386979
34 | Pekerjaan Stop Kontak AC | 1 | bh | 63292.81 | 63293
35 | Pekerjaan Stop Kontak Antena | 1 | bh | 58417.93 | 58418
36 | Pasang Downlight Ø 5 Inch+ LED 9 watt | 16 | bh | 160506.41 | 2568103
37 | Pekerjaan AC Split 3/4 PK - std | 1 | unit | 5687969.99 | 5687970
38 | Pekerjaan Box Panel Listrik (MCB) 8 Group | 1 | unit | 40727.6 | 40728
XI | PEKERJAAN BANGUNAN TANGKI AIR DAN SUMUR BOR |  |  |  | 454593106
XI.1 | Pekerjaan Struktural |  |  |  | 75375931
1 | Pekerjaan Bouwplank dan Uitzet | 20 | m¹ | 147990.68 | 2959814
2 | Pekerjaan Pile Cap 60x100x100 cm |  |  |  | 12947895
2.a | Pekerjaan Galian Tanah Keras s/d 1 m | 1.01 | m³ | 56660.36 | 57227
2.b | Pekerjaan Pancang Cerucuk Dolken | 144 | m¹ | 26681.29 | 3842106
2.c | Pekerjaan Urugan Pasir Urug t = 5 cm | 0.07 | m³ | 345522.98 | 24186
2.d | Pekerjaan Lantai Kerja t = 5 cm | 0.07 | m³ | 1016530.97 | 71157
2.e | Pekerjaan Bekesting Pasangan Batako | 11.52 | m² | 130392.01 | 1502116
2.f | Pekerjaan Pembesian Besi Beton D16 - 150 | 162.87 | kg | 19248.5 | 3135003
2.g | Pekerjaan Pembesian Besi Beton Ties D13 - 400 | 10 | kg | 19248.5 | 192485
2.h | Pekerjaan Beton Semi Mekanis setara fc = 20 | 3.46 | m³ | 1151545.01 | 3984346
2.i | Pekerjaan Pengecoran dengan Concrete Vibrator | 3.46 | m³ | 40251.08 | 139269
3 | Pekerjaan Tie Beam TB-1 25/30 |  |  |  | 3955039
3.a | Pekerjaan Galian Tanah Keras s/d 1 m | 2.4 | m³ | 56660.36 | 135985
3.b | Pekerjaan Urugan Pasir Urug t = 5 cm | 0.3 | m³ | 345522.98 | 103657
3.c | Pekerjaan Lantai Kerja t = 5 cm | 0.3 | m³ | 1016530.97 | 304959
3.d | Pekerjaan Bekesting Pasangan Batako | 3.6 | m² | 130392.01 | 469411
3.e | Pekerjaan Pembesian Besi Beton 5 D 13 | 77.1 | kg | 19248.5 | 1484059
3.f | Pekerjaan Pembesian Besi Beton Ø 8 - 100/200 | 29.17 | kg | 13176.23 | 384351
3.g | Pekerjaan Beton Semi Mekanis setara fc = 20 | 0.9 | m³ | 1151545.01 | 1036391
3.h | Pekerjaan Pengecoran dengan Concrete Vibrator | 0.9 | m³ | 40251.08 | 36226
4 | Pekerjaan Kolom Beton 30/30 |  |  |  | 9305271
4.a | Pekerjaan Kayu Bekesting Kolom | 12.48 | m² | 208190.98 | 2598224
4.b | Pekerjaan Pembesian Besi Beton 12 D13 | 235.05 | kg | 19248.5 | 4524360
4.c | Pekerjaan Pembesian Besi Beton Ties D 10 - 200 | 23.67 | kg | 13176.23 | 311881
4.d | Pekerjaan Pembesian Besi Beton D10 - 100/200 | 56.96 | kg | 13176.23 | 750518
4.e | Pekerjaan Beton Semi Mekanis setara fc = 20 | 0.94 | m³ | 1151545.01 | 1082452
4.f | Pekerjaan Pengecoran dengan Concrete Vibrator | 0.94 | m³ | 40251.08 | 37836
5 | Pekerjaan Perancah/Scafolding | 20 | m² | 384996.28 | 7699925
6 | Pekerjaan Balok Beton B-1 20/40 |  |  |  | 11946768
6.a | Pekerjaan Kayu Bekesting Balok | 21.2 | m² | 214925.5 | 4556420
6.b | Pekerjaan Pembesian Besi Beton 6 D 13 | 142.53 | kg | 19248.5 | 2743489
6.c | Pekerjaan Pembesian Besi Beton 4 D 10 | 56.22 | kg | 13176.23 | 740768
6.d | Pekerjaan Pembesian Besi Beton Ties D 10 - 200 | 71.51 | kg | 13176.23 | 942232
6.e | Pekerjaan Pembesian Besi Beton Ø 8 - 100/200 | 60.32 | kg | 13176.23 | 794790
6.f | Pekerjaan Beton Semi Mekanis setara fc = 20 | 1.82 | m³ | 1151545.01 | 2095812
6.g | Pekerjaan Pengecoran dengan Concrete Vibrator | 1.82 | m³ | 40251.08 | 73257
7 | Pekerjaan Balok Beton B-2 20/30 |  |  |  | 2422724
7.a | Pekerjaan Kayu Bekesting Balok | 6.08 | m² | 214925.5 | 1306747
7.b | Pekerjaan Pembesian Besi Beton 5 D 10 | 24.66 | kg | 13176.23 | 324926
7.c | Pekerjaan Pembesian Besi Beton Ø 8 - 100/200 | 16.62 | kg | 13176.23 | 218989
7.d | Pekerjaan Beton Semi Mekanis setara fc = 20 | 0.48 | m³ | 1151545.01 | 552742
7.e | Pekerjaan Pengecoran dengan Concrete Vibrator | 0.48 | m³ | 40251.08 | 19320
8 | Pekerjaan Balok Beton B-3 15/40 |  |  |  | 9284205
8.a | Pekerjaan Kayu Bekesting Balok | 22.23 | m² | 214925.5 | 4777794
8.c | Pekerjaan Pembesian Besi Beton 10 D 10 | 72.13 | kg | 13176.23 | 950401
8.d | Pekerjaan Pembesian Besi Beton Ties D 10 - 200 | 81.38 | kg | 13176.23 | 1072282
8.e | Pekerjaan Pembesian Besi Beton Ø 8 - 100/200 | 61.87 | kg | 13176.23 | 815213
8.f | Pekerjaan Beton Semi Mekanis setara fc = 20 | 1.4 | m³ | 1151545.01 | 1612163
8.g | Pekerjaan Pengecoran dengan Concrete Vibrator | 1.4 | m³ | 40251.08 | 56352
9 | Pekerjaan Lantai Beton t = 15 cm |  |  |  | 14854290
9.a | Pekerjaan Kayu Bekesting Lantai | 33.44 | m² | 222495.38 | 7440246
9.b | Pekerjaan Pembesian Besi Wiremesh M8-150, 2 lapis | 72 | m² | 24279.27 | 1748107
9.c | Pekerjaan Beton Semi Mekanis setara fc = 25 | 4.48 | m³ | 1224466.96 | 5485612
9.d | Pekerjaan Pengecoran dengan Concrete Vibrator | 4.48 | m³ | 40251.08 | 180325
XI.2 | Pekerjaan Tangki FRP 18 m³ Dan Plumbing |  |  |  | 108193261
1 | Pekerjaan Tangki Fiber Reinforced Plastic (FRP) 18 m³ |  |  |  | 71300000
1.a | Pekerjaan Pengiriman Bahan (On Site) dan Tenaga Perakitan | 1 | unit | 16900000 | 16900000
1.b | Pekerjaan Pengadaan dan Setting Tangki Air FRP 18.000 liter (Inlet, Outlet, Drain, Vent, Overflow dan Vent Flanges Ø 2 Inch, Man Hole dia.50 cm, Bolt+Nuts M10x40 Galvanis, Base Frame UNP 80 | 1 | unit | 54400000 | 54400000
2 | Pekerjaan Pembagian Pemipaan Distribusi |  |  |  | 18553679
2.a | Pekerjaan Tee Pipa Galvanis Ø 2 Inch | 5 | bh | 206959.99 | 1034800
2.b | Pekerjaan Flange Gate Valve Galvanis Ø 2 Inch | 5 | bh | 3005122.46 | 15025612
2.c | Pekerjaan Sambungan Pipa, Sock Ø 2 Inch, Pipa Galvanis dan Pipa HDPE | 5 | bh | 251937.53 | 1259688
2.d | Pekerjaan Sambungan Pipa, Sock Ø 2 Inch, Pipa PVC dan Pipa HDPE | 5 | bh | 246715.73 | 1233579
3 | Pekerjaan Distribusi Air Bersih Instalasi Pipa HDPE Ø 2 Inch |  |  |  | 11081864
3.a | Shelter Pendaratan Ikan - Pabrik Es - Gd. Beku | 43.98 | m¹ | 78400.17 | 3448039
3.b | Bangunan Kantor - Kios Perbekalan | 97.37 | m¹ | 78400.17 | 7633825
4 | Pekerjaan Instalasi Air Bersih Shelter Pendaratan Ikan |  |  |  | 212428
4.a | Pekerjaan Instalasi Air Bersih Pipa PVC AW Ø ½ Inch | 3.2 | m¹ | 40510.12 | 129632
4.b | Pekerjaan Kran Air Ø ½ Inch | 1 | bh | 82795.66 | 82796
5 | Pekerjaan Instalasi Air Bersih Gudang Beku Portable |  |  |  | 212428
5.a | Pekerjaan Instalasi Air Bersih Pipa PVC AW Ø ½ Inch | 3.2 | m¹ | 40510.12 | 129632
5.b | Pekerjaan Kran Air Ø ½ Inch | 1 | bh | 82795.66 | 82796
6 | Pekerjaan Instalasi Air Bersih Bangunan Pabrik Es |  |  |  | 212428
6.a | Pekerjaan Instalasi Air Bersih Pipa PVC AW Ø ½ Inch | 3.2 | m¹ | 40510.12 | 129632
6.b | Pekerjaan Kran Air Ø ½ Inch | 1 | bh | 82795.66 | 82796
7 | Pekerjaan Instalasi Air Bersih Bangunan Kios Perbekalan |  |  |  | 212428
7.a | Pekerjaan Instalasi Air Bersih Pipa PVC AW Ø ½ Inch | 3.2 | m¹ | 40510.12 | 129632
7.b | Pekerjaan Kran Air Ø ½ Inch | 1 | bh | 82795.66 | 82796
8 | Pekerjaan Instalasi Air Bersih Bangunan Kantor |  |  |  | 212428
8.a | Pekerjaan Instalasi Air Bersih Pipa PVC AW Ø ½ Inch | 3.2 | m¹ | 40510.12 | 129632
8.b | Pekerjaan Kran Air Ø ½ Inch | 1 | bh | 82795.66 | 82796
9 | Pekerjaan Tangga Monyet (Maintanance), Pipa Galvanis Ø 2 Inch + Ø 1 ½ Inch, Finish Cat Dasar dan Penutup, T = 3 m | 1 | unit | 1222114.53 | 1222115
10 | Pekerjaan Pompa Dorong | 1 | unit | 4973463.47 | 4973463
XI.3 | Pekerjaan Deep Well |  |  |  | 0
XI.3.1 | Pekerjaan Pengeboran |  |  |  | 183122412
1 | Pekerjaan Geo-listrik |  |  |  | 12100000
1.a | Pekerjaan Penyelidikan Geolistrik | 1 | ttk | 12100000 | 12100000
2 | Pekerjaan Pemasangan Pipa Casing dan Pipa Perfoated Screen |  |  |  | 154499748
2.a | Pengeboran Lubang Awal Ø 6 Inch termasuk mobilisasi alat dan Personil | 60 | m¹ | 520756.4 | 31245384
2.b | Pekerjaan setting Pipa Galvanis Ø 6 Inch, t = 3 mm | 60 | m¹ | 2000000 | 120000000
2.c | Pekerjaan Pengelasan sambungan pipa | 6.594 | m¹ | 83601.33 | 551267
2.d | Pipa Galvanis Perfoated Screen Ø 3 Inch, t = 2 mm | 8 | m¹ | 337887.13 | 2703097
3 | Pengisian Gravel Pack | 1.914 | m³ | 350789.78 | 671462
4 | Pekerjaan Semen Grouting Bag (atas dinding Sumur) | 0.027 | m³ | 32700000 | 882900
5 | Pekerjaan Rumah Pompa 80x150 cm |  |  |  | 14968302
5.a | Pekerjaan Galian Tanah | 1.14 | m³ | 56660.36 | 64593
5.b | Pekerjaan Lantai Beton t = 20 cm | 0 |  | 0 | 0
5.3 | ~ Pekerjaan Bekesting Pasangan Batako | 1.24 | m² | 130392.01 | 161686
5.4 | ~ Pekerjaan Pembesian Wiremseh M8-150 | 2.94 | m² | 24279.27 | 71381
5.5 | ~ Pekerjaan Beton Semi Mekanis setara fc = 20 | 0.588 | m³ | 1151545.01 | 677108
5.c | Pekerjaan Pasangan Bata Merah | 2.3 | m² | 122466.89 | 281674
5.d | Pekerjaan Plesteran | 5.11 | m² | 54647.67 | 279250
5.e | Pekerjaan Acian | 5.11 | m² | 45520.53 | 232610
5.f | Pekerjaan Tutup Rumah Pompa, plat Bordes t = 2,3 mm rangka siku besi 50.50.5 mm + 40.40.4 mm, Fin. Cat | 1 | unit | 13200000 | 13200000
XI.3.2 | Pekerjaan Pengadaan Dan Material |  |  |  | 87901502
1 | Pekerjaan Pemasangan Pompa Air Submersible Deepwell Well SP 9-10 ex.Grundfos | 1 | unit | 64300000 | 64300000
2 | Pekerjaan Pemasangan Panel Kontrol Pompa 3 Phase | 1 | unit | 4880093.67 | 4880094
3 | Pekerjaan tarik Kabel Pompa NYYHY 3 x 1 ½ mm² | 60 | m¹ | 33440.21 | 2006413
4 | Pekerjaan tarik Kabel Elektroda NYYHY 3 x 2 ½ mm² | 60 | m¹ | 60806.87 | 3648412
5 | Pekerjaan Pemasangan Elektroda - Water Level Switch Control (Vertical Float Level Switch VSM) | 1 | unit | 4280108.36 | 4280108
6 | Pekerjaan Pipa Isap/Hantar - PVC AW = 2 Inch SNI | 60 | m¹ | 146441.25 | 8786475
XII | PEKERJAAN PENERANGAN KAWASAN |  |  |  | 312598200
XII.1 | Pekerjaan Penerangan Tiang T = 7 m Dan T = 4 m |  |  |  | 110142311
1 | Pekerjaan Tapak Beton 30x100x100 cm |  |  |  | 9805153
1.a | Pekerjaan Galian Tanah | 11.66 | m³ | 56660.36 | 660660
1.b | Pekerjaan Urugan Pasir Urug t = 5 cm | 0.65 | m³ | 345522.98 | 224590
1.c | Pekerjaan Lantai Kerja t = 3 cm | 0.39 | m³ | 1016530.97 | 396447
1.d | Pekerjaan Bekesting pasangan Batako | 12.96 | m² | 130392.01 | 1689881
1.e | Pekerjaan Pembesian Besi Beton D 10 - 150 | 178.66 | kg | 13176.23 | 2354065
1.f | Pekerjaan Beton Semi Mekanis setara fc = 20 | 3.89 | m³ | 1151545.01 | 4479510
2 | Pekerjaan Kolom Pedestal 50/50 |  |  |  | 5334546
2.a | Pekerjaan Kayu Bekesting Kolom | 12.6 | m² | 208190.98 | 2623206
2.b | Pekerjaan Pembesian Besi Beton 8 D 10 | 41.06 | kg | 13176.23 | 541016
2.c | Pekerjaan Pembesian Besi Beton Ø 8 - 150 | 26.63 | kg | 13176.23 | 350883
2.d | Pekerjaan Beton Semi Mekanis setara fc = 20 | 1.58 | m³ | 1151545.01 | 1819441
3 | Pekerjaan Pengadaan dan Pemasangan Tiang PJU 7 meter (Oktagonal Dobel Arm Hot Deep Galvanis) serta Lampu LED 40 Watt | 4 | unit | 9500000 | 38000000
4 | Pekerjaan Pengadaan dan Pemasangan Tiang PJU 7 meter (Oktagonal Single Arm Hot Deep Galvanis) serta Lampu LED 40 Watt | 5 | unit | 5700000 | 28500000
5 | Pekerjaan Pengiriman Tiang Lampu | 9 | unit | 3166956.91 | 28502612
XII.2 | Pekerjaan Elektrikal |  |  |  | 202455889
1 | Pekerjaan Pengadaan dan Pemasangan Panel Distribusi | 1 | unit | 1498449.58 | 1498450
2 | Pekerjaan Pengadaan dan Pemasangan Panel Kontroler | 1 | unit | 1452051.97 | 1452052
3 | Pekerjaan Instalasi Penerangan Jalan, kabel NYY 4 x 2 ½ mm² | 9 | ttk | 845144.28 | 7606299
4 | Pekerjaan Tarik Kabel NYY 2 x 4 (Supreme) | 747.6 | m' | 200000 | 149520000
5 | Pekerjaan Tarik Kabel Distribusi NYY 4 x 6 (Supreme) | 22.6 | m' | 228575.99 | 5165817
6 | Pekerjaan Sparing Pipa PVC Listrik 3/4 D | 747.6 | m' | 43447.23 | 32481149
7 | Pekerjaan Galian Tanah (tanam kabel) | 26.88 | m³ | 56660.36 | 1523030
8 | Pekerjaan Pemasangan MCB 2 Ampere | 30 | bh | 0 | 0
9 | Pekerjaan Grounding | 2 | unit | 772887.39 | 1545775
10 | Pekerjaan Pemasangan 5/8" Rod Coupling | 1 | unit | 1663316.95 | 1663317
XIII | PEKERJAAN BANGUNAN GENSET |  |  |  | 187049986
XIII.1 | Pekerjaan Struktural |  |  |  | 78227212
1 | Pekerjaan Bouwplank dan Uitzet | 31 | m¹ | 147990.68 | 4587711
2 | Pekerjaan Tapak Beton 30x80x80 cm |  |  |  | 6641857
2.a | Pekerjaan Galian Tanah s/d 1 m | 7.2 | m³ | 56660.36 | 407955
2.b | Pekerjaan Urugan Pasir t = 7 cm | 0.42 | m³ | 345522.98 | 145120
2.c | Pekerjaan Lantai Kerja t = 3 cm | 0.18 | m³ | 1016530.97 | 182975
2.d | Pekerjaan Bekesting Pasangan Batako | 7.2 | m³ | 130392.01 | 938822
2.e | Pekerjaan Pembesian Besi Beton D10 mm - 150 | 33.291 | kg | 13176.23 | 438650
2.f | Pekerjaan Beton Semi Mekanis setara fc = 20 | 1.152 | m³ | 1151545.01 | 1326580
2.g | Pekerjaan Cerucuk Kayu Dolken Ø 6 - 8 cm | 120 | m¹ | 26681.29 | 3201755
3 | Pekerjaan Pondasi Batu Belah 1 : 5 |  |  |  | 9534506
3.a | Pekerjaan Galian Tanah Keras s/d 1 m | 22.272 | m³ | 56660.36 | 1261940
3.b | Pekerjaan Pancang Cerucuk Dolken | 0 | m¹ | 26681.29 | 0
3.c | Pekerjaan urugan pasir t = 7 cm | 1.792 | m³ | 345522.98 | 619177
3.d | Pekerjaan Pasangan Batu Kali/Belah | 14.08 | m³ | 543564.56 | 7653389
4 | Pekerjaan Angkur Sloof ke pondasi batu kali | 9.864 | kg | 19248.5 | 189867
5 | Pekerjaan Sloof Beton 25/30 |  |  |  | 9976547
5.a | Pekerjaan Kayu Bekesting Sloof | 19.2 | m² | 246976.42 | 4741947
5.b | Pekerjaan Pembesian Besi Beton 5 D 10 mm | 98.64 | kg | 13176.23 | 1299703
5.c | Pekerjaan Pembesian Besi Beton Ø 8 - 100/150 | 88.886 | kg | 13176.23 | 1171189
5.d | Pekerjaan Beton Semi Mekanis setara fc = 20 | 2.4 | m³ | 1151545.01 | 2763708
6 | Pekerjaan Sloof Beton 15/20 (Ramp) |  |  |  | 1378753
6.a | Pekerjaan Galian Tanah Keras s/d 1 m | 0.215 | m³ | 56660.36 | 12154
6.b | Pekerjaan Kayu Bekesting Sloof | 2.86 | m² | 246976.42 | 706352
6.c | Pekerjaan Pembesian Besi Beton 4 D 10 mm | 17.632 | kg | 13176.23 | 232322
6.d | Pekerjaan Pembesian Besi Beton Ø 8 - 100/150 | 13.731 | kg | 13176.23 | 180919
6.e | Pekerjaan Beton Semi Mekanis setara fc = 20 | 0.215 | m³ | 1151545.01 | 247006
7 | Pekerjaan Pile Cap 60x100x300 (dudukan Genset) |  |  |  | 5327854
7.a | Pekerjaan Galian Tanah sampai dengan 1 m | 0.6 | m³ | 56660.36 | 33996
7.b | Pekerjaan Urugan Pasir t = 5 cm | 0.15 | m³ | 345522.98 | 51828
7.c | Pekerjaan Lantai Kerja t = 5 cm | 0.15 | m³ | 1016530.97 | 152480
7.d | Pekerjaan Kayu Bekesting Sloof | 4.8 | m² | 246976.42 | 1185487
7.e | Pekerjaan Pembesian Besi Beton D 10 - 150 | 108.997 | kg | 13176.23 | 1436172
7.f | Pekerjaan Pembesian Besi Beton D 8 - 150 | 29.987 | kg | 13176.23 | 395110
7.g | Pekerjaan Beton Semi Mekanis setara fc = 20 | 1.8 | m³ | 1151545.01 | 2072781
8 | Pekerjaan Kolom Beton Pedestal 25/25 |  |  |  | 1875839
8.a | Pekerjaan Kayu Bekesting Kolom | 4.8 | m² | 208190.98 | 999317
8.b | Pekerjaan Pembesian Besi Beton 8 D 10 mm | 31.072 | kg | 13176.23 | 409407
8.c | Pekerjaan Pembesian Besi Beton Ø 8 mm - 150 | 9.233 | kg | 13176.23 | 121652
8.d | Pekerjaan Beton Semi Mekanis setara fc = 20 | 0.3 | m³ | 1151545.01 | 345463
9 | Pekerjaan Kolom Beton 25/25 |  |  |  | 8070851
9.a | Pekerjaan Kayu Bekesting Kolom | 21.48 | m² | 208190.98 | 4471942
9.b | Pekerjaan Pembesian Besi Beton 8 D 10 mm | 113.337 | kg | 13176.23 | 1493359
9.c | Pekerjaan Pembesian Besi Beton Ø 8 mm - 150 | 42.47 | kg | 13176.23 | 559601
9.d | Pekerjaan Beton Semi Mekanis setara fc = 20 | 1.343 | m³ | 1151545.01 | 1545949
10 | Pekerjaan Balok Beton RB-1 20/35 |  |  |  | 7495407
10.a | Pekerjaan Kayu Bekesting Balok | 17.9 | m² | 214925.5 | 3847166
10.b | Pekerjaan Pembesian Besi Beton 5 D 10 mm | 70.898 | kg | 13176.23 | 934162
10.c | Pekerjaan Pembesian Besi Beton Ø 8 mm - 100/150 | 65.276 | kg | 13176.23 | 860092
10.d | Pekerjaan Beton Semi Mekanis setara fc = 20 | 1.61 | m³ | 1151545.01 | 1853987
11 | Pekerjaan Balok Beton B-1 20/35 |  |  |  | 3170458
11.a | Pekerjaan Kayu Bekesting Balok | 8.1 | m² | 214925.5 | 1740896
11.b | Pekerjaan Pembesian Besi Beton 5 D 10 mm | 27.743 | kg | 13176.23 | 365542
11.c | Pekerjaan Pembesian Besi Beton Ø 8 mm - 100/150 | 25.694 | kg | 13176.23 | 338547
11.d | Pekerjaan Beton Semi Mekanis setara fc = 20 | 0.63 | m³ | 1151545.01 | 725473
12 | Pekerjaan Balok Beton B-2 15/20 |  |  |  | 804870
12.a | Pekerjaan Kayu Bekesting Balok | 2.1 | m² | 214925.5 | 451344
12.b | Pekerjaan Pembesian Besi Beton 4 D 10 mm | 10.789 | kg | 13176.23 | 142155
12.c | Pekerjaan Pembesian Besi Beton Ø 8 mm - 100/150 | 6.865 | kg | 13176.23 | 90459
12.d | Pekerjaan Beton Semi Mekanis setara fc = 20 | 0.105 | m³ | 1151545.01 | 120912
13 | Pekerjaan Kuda-Kuda Beton Atap |  |  |  | 6031086
13.1 | Balok Beton Utama 15/20 |  |  |  | 5358649
13.1.a | Pekerjaan Kayu Bekesting Balok | 5.568 | m² | 214925.5 | 1196630
13.1.b | Pekerjaan Pembesian Besi Beton 4 D 10 | 104.78 | kg | 13176.23 | 1380605
13.1.c | Pekerjaan Pembesian Besi Beton Ø 8 - 100/150 | 152.112 | kg | 13176.23 | 2004259
13.1.d | Pekerjaan Beton Site Mix setara fc = 20 | 0.675 | m³ | 1151545.01 | 777155
13.2 | Kolom Beton 15/20 |  |  |  | 672437
13.2.a | Pekerjaan Kayu Bekesting Kolom | 1.4 | m² | 208190.98 | 291467
13.2.b | Pekerjaan Pembesian Besi Beton 4 D 10 | 10.85 | kg | 13176.23 | 142967
13.2.c | Pekerjaan Pembesian Besi Beton Ø 8 - 100/150 | 7.576 | kg | 13176.23 | 99817
13.2.d | Pekerjaan Beton Site Mix setara fc = 20 | 0.12 | m³ | 1151545.01 | 138186
14 | Pekerjaan Topi Jendela Beton t = 10 cm |  |  |  | 706360
14.a | Pekerjaan Bekesting Lantai | 1.334 | m² | 222495.38 | 296809
14.b | Pekerjaan Pembesian Besi Beton Ø 8 mm - 150 | 7.694 | kg | 13176.23 | 101377
14.c | Pekerjaan Beton Semi Mekanis setara fc = 20 | 0.107 | m³ | 1151545.01 | 123215
14.d | Pekerjaan Screeding Lantai Beton | 1.07 | m² | 54647.67 | 58473
14.e | Pekerjaan Waterproofing Coating ex.Nodrop anti panas | 1.07 | m² | 118211.25 | 126486
15 | Pekerjaan Lantai Beton t = 15 cm |  |  |  | 9396254
15.a | Pekerjaan Urugan Tanah Urug | 1.575 | m³ | 124258.76 | 195708
15.b | Pekerjaan pemadatan tanah urug | 1.575 | m³ | 53756.99 | 84667
15.c | Pekerjaan Urugan Pasir t = 5 cm | 1.575 | m³ | 345522.98 | 544199
15.d | Pekerjaan Lantai Kerja t = 5 cm | 1.575 | m³ | 1016530.97 | 1601036
15.e | Pekerjaan Pembesian Wiremesh M8-150 (2 lapis) | 63 | m² | 24279.27 | 1529594
15.f | Pekerjaan Beton Site Mix setara fc = 20 | 4.725 | m³ | 1151545.01 | 5441050
16 | Pekerjaan Ramp |  |  |  | 3038992
16.a | Pekerjaan Urugan Tanah Urug | 0.536 | m³ | 124258.76 | 66634
16.b | Pekerjaan pemadatan tanah urug | 0.536 | m³ | 53756.99 | 28827
16.c | Pekerjaan Urugan Pasir t = 5 cm | 0.536 | m³ | 345522.98 | 185287
16.d | Pekerjaan Lantai Kerja t = 5 cm | 0.536 | m³ | 1016530.97 | 545115
16.e | Pekerjaan Dinding Bata Ramp | 0.45 | m² | 122466.89 | 55110
16.f | Pekerjaan Pembesian Wiremesh M8-150 (1 lapis) | 10.725 | m² | 24279.27 | 260395
16.g | Pekerjaan Beton Semi Mekanis setara fc = 20 | 1.609 | m³ | 1151545.01 | 1852548
16.h | Pekerjaan Plesteran | 0.45 | m² | 54647.67 | 24592
16.i | Pekerjaan Acian | 0.45 | m² | 45520.53 | 20484
XIII.2 | Pekerjaan Arsitektural Dan Eletrikal |  |  |  | 108822774
1 | Pasangan Dinding Bata Merah | 95.702 | m² | 122466.89 | 11720351
2 | Plesteran | 95.702 | m² | 54647.67 | 5229902
3 | Acian Finish | 115.642 | m² | 45520.53 | 5264094
4 | Pekerjaan Dinding Sopi-Sopi GRC | 5.335 | m² | 56201.8 | 299859
5 | Pekerjaan Rangka Atap Baja Ringan |  |  |  | 30714326
5.a | Pekerjaan Pemasangan Atap Pelana Rangka Atap Baja Ringan (Canai Dingin) profil C75 (AZ 100) | 51.04 | m² | 342098.29 | 17460697
5.b | Pekerjaan Pemasangan Reng Baja Ringan R32 t = 0,45 mm (AZ 100) | 164.7 | m¹ | 19268.19 | 3173471
5.c | Pekerjaan Pemasangan Atap Spandek Berpasir | 83.232 | m² | 110928.31 | 9232729
5.d | Pekerjaan Pemasangan Nok Spandek Berpasir | 9.25 | m¹ | 91613.93 | 847429
6 | Pekerjaan Plafond GRC t = 6 mm,termasuk rangka besi hollow Galvalum 40/40 modul 60x60 cm | 58.798 | m² | 241006.97 | 14170728
7 | Pekerjaan Listplank GRC L = 30 cm, t = 8 mm | 35.896 | m¹ | 214927.86 | 7715051
8 | Pekerjaan Pengecatan Listplank | 10.769 | m² | 99462.99 | 1071097
9 | Pekerjaan Pintu Dobel Besi 214x217 cm | 4.644 | m² | 2584499.76 | 12001900
10 | Pekerjaan Jendela Jalusi Aluminium | 2.4 | m² | 835849.05 | 2006038
11 | Pekerjaan Pengecatan Dinding Tekstur | 115.642 | m² | 100014.84 | 11565936
12 | Pekerjaan Logo KKP plate galvanis Finish Cat Duco dia.40 cm | 1 | unit | 386714.63 | 386715
13 | Pekerjaan Huruf Timbul plate galvanis finish cat duco, RUMAH GENSET uk. 20x25 cm | 11 | bh | 156785.85 | 1724644
14 | Pekerjaan Instalasi Penerangan NYM 2 x 1 ½ mm² | 6 | ttk | 424608.39 | 2547650
15 | Pekerjaan Instalasi Stop Kontak NYM 2 x 2 ½ mm² | 4 | ttk | 230693.18 | 922773
16 | Pekerjaan Saklar Double | 1 | ttk | 66848.01 | 66848
17 | Pekerjaan Stop Kontak | 4 | ttk | 55282.67 | 221131
18 | Pasang Downlight Ø 5 Inch+ LED 9 watt | 6 | bh | 160506.41 | 963038
19 | Pekerjaan Panel Box 3 Phase 380V, 50 Hz | 1 | bh | 230693.18 | 230693
XIV | PEKERJAAN JALAN LINGKUNGAN DAN SALURAN |  |  |  | 207900525
XIV.1 | Pekerjaan Saluran Batu Belah Kawasan |  |  |  | 127225502
1 | Pekerjaan Pengukuran Saluran | 66 | m¹ | 5066.5 | 334389
2 | Pekerjaan Galian Tanah Saluran sampai dengan 1 m | 52.8 | m³ | 56660.36 | 2991667
3 | Pek. Pemadatan Tanah Galian Saluran dengan Stamper | 52.8 | m³ | 53756.99 | 2838369
4 | Pekerjaan Saluran Batu Belah 50/40 | 23.1 | m³ | 760000 | 17556000
5 | Pekerjaan Rabat Beton Lantai Saluran Kawasan t = 5 cm | 1.98 | m³ | 1016530.97 | 2012731
6 | Pekerjaan Instalasi Drainase Pipa PVC Ø 4 Inch | 36.36 | m¹ | 200000 | 7272000
7 | Pekerjaan Plesteran Dinding Saluran | 26.4 | m² | 54647.67 | 1442699
8 | Pekerjaan Acian Finish | 26.4 | m² | 45520.53 | 1201742
9 | Pekerjaan Skonengan | 132 | m¹ | 54483.92 | 7191877
10 | Pekerjaan Beton Dekkeur t = 15 cm |  |  |  | 16018444
10.a | Pekerjaan Kayu Bekesting Lantai | 18 | m² | 222495.38 | 4004917
10.b | Pekerjaan Pembesian Besi Beton D 13 mm - 150 | 462.6 | kg | 19248.5 | 8904356
10.c | Pekerjaan Beton Semi Mekanis setara fc = 20 | 2.7 | m³ | 1151545.01 | 3109171
11 | Pekerjaan Bak Kontrol 80x80x90 cm (5 unit) |  |  |  | 28878104
11.a | Pekerjaan Galian Tanah Saluran sampai dengan 1 m | 7.26 | m³ | 56660.36 | 411354
11.b | Pekerjaan Kayu Bekesting Sloof | 28.8 | m² | 246976.42 | 7112921
11.c | Pekerjaan Pembesian Besi Beton D 13 mm - 150 | 221.92 | kg | 13176.23 | 2924069
11.d | Pekerjaan Beton Semi Mekanis setara fc = 20 | 2.11 | m³ | 1151545.01 | 2429760
11.e | Pekerjaan Tutup Bak Kontrol (Steel Gratting) 120x120 cm | 5 | bh | 3200000 | 16000000
12 | Pekerjaan Saluran Pasangan Bata Merah (keliling bangunan) |  |  |  | 39487480
12.a | Pekerjaan Galian Tanah Saluran sampai dengan 1 m | 119.67 | m³ | 56660.36 | 6780545
12.b | Pekerjaan Urugan Pasir t = 3 cm | 5.44 | m³ | 345522.98 | 1879645
12.c | Pekerjaan Pasangan Bata Merah | 72.53 | m² | 122466.89 | 8882524
12.d | Pekerjaan Plesteran | 188.33 | m² | 54647.67 | 10291796
12.e | Pekerjaan Acian Finish | 188.33 | m² | 45520.53 | 8572881
12.f | Pekerjaan Rabat Beton Lantai Saluran Bangunan t = 5 cm | 3.03 | m³ | 1016530.97 | 3080089
XIV.2 | Pekerjaan Jalan Beton Kawasan |  |  |  | 11082555
1 | Pekerjaan Pengukuran dan Pematokan Jalan | 4 | m¹ | 5066.5 | 20266
2 | Pekerjaan Pemadatan Tanah Existing | 4.8 | m³ | 53756.99 | 258034
3 | Pekerjaan Urugan Makadam t = 20 cm dipadatkan | 7.2 | m³ | 364825.99 | 2626747
4 | Pekerjaan Urugan Sirtu t = 10 cm | 2.4 | m³ | 190415.6 | 456997
5 | Pekerjaan Pemadatan Sirtu | 2.4 | m³ | 53756.99 | 129017
6 | Pekerjaan Lantai Kerja t = 5 cm | 1.2 | m³ | 1016530.97 | 1219837
7 | Pekerjaan Jalan Beton t = 15 cm |  |  |  | 6371657
7.a | Pekerjaan Kayu Bekesting Sloof | 1.2 | m² | 246976.42 | 296372
7.b | Pekerjaan Pembesian Wiremesh M8-150 | 24.8 | m² | 24279.27 | 602126
7.c | Pekerjaan Joint sealer aspal | 0.462 | kg | 795247.21 | 367404
7.d | Pekerjaan Pemasangan Plastik Cor | 14.4 | m² | 11356.33 | 163531
7.c | Pekerjaan Dudukan Dowel | 0 |  | 0 | 0
7.6 | ~ Pekerjaan Tul. Pokok Besi Beton 4 D 8 mm | 6.31 | kg | 19248.5 | 121458
7.7 | ~ Pekerjaan Dowel Besi Beton D 8 mm - 300 | 4.7 | kg | 19248.5 | 90468
7.d | Pekerjaan Dowel Besi Beton D 13 mm - 300 | 10.21 | kg | 19248.5 | 196527
7.e | Pekerjaan Pipa PVC AW Ø 3/4" | 5.6 | m¹ | 43447.23 | 243305
7.c | Pekerjaan Beton Site Mix mutu f'c = 20 Mpa dengan Concrete Mixer Pump | 3.6 | m³ | 1151545.01 | 4145562
7.d | Pekerjaan Pemadatan Beton dengan Vibrator | 3.6 | m³ | 40251.08 | 144904
XIV.3 | Pekerjaan Pedestrian Kawasan |  |  |  | 69592468
1 | Pekerjaan Galian Tanah Kanstin | 9.1 | m³ | 56660.36 | 515609
2 | Pekerjaan Urugan Pasir t = 5 cm | 4.55 | m³ | 345522.98 | 1572130
3 | Pekerjaan Kanstin 15x25x40 cm | 145 | m¹ | 287459.63 | 41681646
4 | Pekerjaan Urugan Tanah mendatangkan t = 12 cm | 10.92 | m³ | 124258.76 | 1356906
5 | Pekerjaan Urugan Pasir t = 7 cm | 6.37 | m³ | 345522.98 | 2200981
6 | Pekerjaan Pemadatan Urugan Pasir | 6.37 | m³ | 53756.99 | 342432
7 | Pekerjaan Paving Blok t = 6 cm | 91 | m² | 240909.49 | 21922764
XV | PEKERJAAN LANDSKAPING KAWASAN |  |  |  | 10495186
1 | Pekerjaan Penanaman Rumput Gajah Mini | 442 | m² | 10015.24 | 4426736
2 | Penanaman 1 Buah Pohon Sedang Mangga (Mangifera indica), Diameter 6-8 cm, Tinggi 2-3 meter, Polybag 50 L | 2 | btg | 832939.96 | 1665880
3 | Penanaman 1 Buah Pohon Sedang Alpukat (Persea Americana), Diameter 6-8 cm, Tinggi 2-3 meter, Polybag 50 L | 2 | btg | 701342.5 | 1402685
4 | Penanaman 1 Buah Pohon Sedang Rambutan (Nephelium lappaceum), Diameter 6-8 cm, Tinggi 2-3 meter, Polybag 50 L | 2 | btg | 713609.08 | 1427218
5 | Penanaman 1 Buah Pohon Sedang Lengkeng (Dimocarpus longan), Diameter 6-8 cm, Tinggi 2-3 meter, Polybag 50 L | 2 | btg | 786333.46 | 1572667
XVI | PEKERJAAN LEVELLING LAHAN |  |  |  | 115569525
1 | Pekerjaan Urugan Tanah mendatangkan | 411.4 | m³ | 124258.76 | 51120054
2 | Pek. Pemadatan Tanah Urug dengan alat berat tiap 20 cm | 411.4 | m³ | 156658.9 | 64449471
XVII | PEKERJAAN BANGUNAN DOCKING KAPAL |  |  |  | 318286865
XVII.1 | Pekerjaan Struktural |  |  |  | 145211050
1 | Pekerjaan Bouwplank dan Uitzet | 48.2 | m¹ | 147990.68 | 7133151
2 | Pekerjaan Tapak Beton 30x80x80 cm |  |  |  | 8860442
2.a | Pekerjaan Galian Tanah s/d 1 m | 9.6 | m³ | 56660.36 | 543940
2.b | Pekerjaan Urugan Pasir t = 7 cm | 0.56 | m³ | 345522.98 | 193493
2.c | Pekerjaan Lantai Kerja t = 3 cm | 0.24 | m³ | 1016530.97 | 243968
2.d | Pekerjaan Bekesting Pasangan Batako | 9.6 | m² | 130392.01 | 1251763
2.e | Pekerjaan Pembesian Besi Beton D10 - 150 | 44.39 | kg | 13176.23 | 584893
2.f | Pekerjaan Beton Site Mix setara fc = 20 | 1.54 | m³ | 1151545.01 | 1773379
2.g | Pekerjaan Cerucuk Kayu Dolken Ø 6 - 8 cm | 160 | m¹ | 26681.29 | 4269006
3 | Pekerjaan Pondasi Batu Belah |  |  |  | 22537676
3.a | Pekerjaan Galian Tanah sedalam 1 m | 37.58 | m³ | 56660.36 | 2129296
3.b | Pekerjaan Pancang Cerucuk Dolken | 0 | m¹ | 26681.29 | 0
3.c | Pekerjaan Urugan Pasir urug t = 7 cm | 3.02 | m³ | 345522.98 | 1043480
3.d | Pekerjaan Pondasi Batu Belah 1 : 5 | 23.76 | m³ | 815021.06 | 19364900
4 | Pekerjaan Angkur Sloof ke pondasi batu kali | 16.65 | kg | 13176.23 | 219384
5 | Pekerjaan Sloof Beton 25/30 |  |  |  | 16835543
5.a | Pekerjaan Kayu Bekesting Sloof | 32.4 | m² | 246976.42 | 8002036
5.b | Pekerjaan Pembesian Besi Beton 5 D 10 mm | 166.46 | kg | 13176.23 | 2193315
5.c | Pekerjaan Pembesian Besi Beton Ø 8 - 100/150 | 150 | kg | 13176.23 | 1976435
5.d | Pekerjaan Beton Site Mix setara fc = 20 | 4.05 | m³ | 1151545.01 | 4663757
6 | Pekerjaan Sloof Beton 15/20 (Ramp) |  |  |  | 11964236
6.a | Pekerjaan Kayu Bekesting Sloof | 0.16 | m² | 246976.42 | 39516
6.b | Pekerjaan Pembesian Besi Beton 4 D 10 mm | 2.14 | kg | 13176.23 | 28197
6.c | Pekerjaan Pembesian Besi Beton Ø 8 - 100/150 | 13.19 | kg | 13176.23 | 173795
6.d | Pekerjaan Beton Site Mix setara fc = 20 | 10.18 | m³ | 1151545.01 | 11722728
7 | Pekerjaan Lantai Beton t = 15 cm |  |  |  | 21477152
7.a | Pekerjaan Urugan Tanah Urug | 3.6 | m³ | 124258.76 | 447332
7.b | Pekerjaan pemadatan tanah urug | 3.6 | m³ | 53756.99 | 193525
7.c | Pekerjaan Urugan Pasir t = 5 cm | 3.6 | m³ | 345522.98 | 1243883
7.d | Pekerjaan Lantai Kerja t = 5 cm | 3.6 | m³ | 1016530.97 | 3659511
7.e | Pekerjaan Pembesian Wiremesh M8-150 (2 lapis) | 144 | m² | 24279.27 | 3496215
7.f | Pekerjaan Beton Site Mix setara fc = 20 | 10.8 | m³ | 1151545.01 | 12436686
8 | Pekerjaan Lantai Rabat Keliling Bangunan |  |  |  | 4271993
8.a | Pekerjaan Galian Tanah | 0.9 | m³ | 56660.36 | 50994
8.b | Pekerjaan Pondasi Rolaag Bata | 13.18 | m² | 122466.89 | 1614114
8.c | Pekerjaan Urugan Tanah Urug | 1.44 | m³ | 124258.76 | 178933
8.d | Pekerjaan pemadatan tanah urug | 1.44 | m³ | 53756.99 | 77410
8.e | Pekerjaan Urugan Pasir t = 3 cm | 0.86 | m³ | 345522.98 | 297150
8.f | Pekerjaan Lantai Rabat Beton t = 7 cm | 2.02 | m³ | 1016530.97 | 2053392
9 | Pekerjaan Kolom Beton Pedestal 25/25 |  |  |  | 2501131
9.a | Pekerjaan Bekesting Kolom | 6.4 | m² | 208190.98 | 1332422
9.b | Pekerjaan Pembesian Besi Beton 8 D 10 mm | 41.43 | kg | 13176.23 | 545891
9.c | Pekerjaan Pembesian Besi Beton Ø 8 mm - 150 | 12.31 | kg | 13176.23 | 162200
9.d | Pekerjaan Beton Site Mix setara fc = 20 | 0.4 | m³ | 1151545.01 | 460618
10 | Pekerjaan Kolom Beton 25/25 |  |  |  | 11654309
10.a | Pekerjaan Bekesting Kolom | 31.04 | m² | 208190.98 | 6462248
10.b | Pekerjaan Pembesian Besi Beton 8 D 10 mm | 162.95 | kg | 13176.23 | 2147067
10.c | Pekerjaan Pembesian Besi Beton Ø 8 mm - 150 | 61.55 | kg | 13176.23 | 810997
10.d | Pekerjaan Beton Site Mix setara fc = 20 | 1.94 | m³ | 1151545.01 | 2233997
11 | Pekerjaan Kolom Beton Praktis 15/15 |  |  |  | 4229462
11.a | Pekerjaan Bekesting Kolom | 11.64 | m² | 208190.98 | 2423343
11.b | Pekerjaan Pembesian Besi Beton 4 D 10 mm | 50.92 | kg | 13176.23 | 670933
11.c | Pekerjaan Pembesian Besi Beton Ø 8 mm - 150 | 47.7 | kg | 13176.23 | 628506
11.d | Pekerjaan Beton Site Mix setara fc = 20 | 0.44 | m³ | 1151545.01 | 506680
12 | Pekerjaan Balok Beton RB-1 20/35 |  |  |  | 12645269
12.a | Pekerjaan Bekesting Balok | 32.4 | m² | 214925.5 | 6963586
12.b | Pekerjaan Pembesian Besi Beton 5 D 10 mm | 110.97 | kg | 13176.23 | 1462166
12.c | Pekerjaan Pembesian Besi Beton Ø 8 mm - 100/150 | 100 | kg | 13176.23 | 1317623
12.d | Pekerjaan Beton Site Mix setara fc = 20 | 2.52 | m³ | 1151545.01 | 2901894
13 | Pekerjaan Balok Beton B-1 20/35 |  |  |  | 8430091
13.a | Pekerjaan Bekesting Balok | 21.6 | m² | 214925.5 | 4642391
13.b | Pekerjaan Pembesian Besi Beton 5 D 10 mm | 73.98 | kg | 13176.23 | 974777
13.c | Pekerjaan Pembesian Besi Beton Ø 8 mm - 100/150 | 66.66 | kg | 13176.23 | 878327
13.d | Pekerjaan Beton Site Mix setara fc = 20 | 1.68 | m³ | 1151545.01 | 1934596
14 | Pekerjaan Balok Beton B-2 15/20 |  |  |  | 1236319
14.a | Pekerjaan Bekesting Balok | 3.3 | m² | 214925.5 | 709254
14.b | Pekerjaan Pembesian Besi Beton 4 D 10 mm | 14.8 | kg | 13176.23 | 195008
14.c | Pekerjaan Pembesian Besi Beton Ø 8 mm - 100/150 | 9.47 | kg | 13176.23 | 124779
14.d | Pekerjaan Beton Site Mix setara fc = 20 | 0.18 | m³ | 1151545.01 | 207278
15 | Pekerjaan Kuda-Kuda Beton Atap |  |  |  | 5012011
15.1 | Pekerjaan Balok 15/20 |  |  |  | 3680469
15.1.a | Pekerjaan Kayu Bekesting Balok | 6.18 | m² | 214925.5 | 1328240
15.1.b | Pekerjaan Pembesian Besi Beton 4 D 10 | 64.28 | kg | 13176.23 | 846968
15.1.c | Pekerjaan Pembesian Besi Beton Ø 8 - 100/150 | 47.82 | kg | 13176.23 | 630087
15.1.d | Pekerjaan Beton Site Mix setara fc = 20 | 0.76 | m³ | 1151545.01 | 875174
15.2 | Pekerjaan Kolom 15/20 |  |  |  | 1331542
15.2.a | Pekerjaan Bekesting Kolom | 2.8 | m² | 208190.98 | 582935
15.2.b | Pekerjaan Pembesian Besi Beton 4 D 10 | 21.7 | kg | 13176.23 | 285924
15.2.c | Pekerjaan Pembesian Besi Beton Ø 8 - 100/150 | 14.14 | kg | 13176.23 | 186312
15.2.d | Pekerjaan Beton Site Mix setara fc = 20 | 0.24 | m³ | 1151545.01 | 276371
16 | Pekerjaan Ramp |  |  |  | 6202881
16.a | Pekerjaan Urugan Makadam t = 25 cm | 4.012 | m³ | 364825.99 | 1463864
16.b | Pekerjaan Pemadatan Makam dengan stamper | 4.012 | m³ | 53756.99 | 215700
16.c | Pekerjaan Urugan Sirtu t = 15 cm dipadatkan dengan Tamper | 2.407 | m³ | 244172.59 | 587846
16.d | Pekerjaan Lantai Kerja t = 5 cm | 0.802 | m³ | 1016530.97 | 815766
16.e | Pekerjaan Dinding Bata Ramp | 0.9 | m² | 122466.89 | 110220
16.f | Pekerjaan Pembesian Wiremesh M8-150 (2 lapis) | 16.05 | m² | 24279.27 | 389682
16.g | Pekerjaan Beton Semi Mekanis setara fc = 20 | 1.605 | m³ | 1151545.01 | 1848230
16.h | Pekerjaan Acian | 16.95 | m² | 45520.53 | 771573
XVII.2 | Pekerjaan Arsitektural |  |  |  | 155623758
1 | Pekerjaan Pasangan Dinding Bata Merah 1 : 5 | 67.96 | m² | 122466.89 | 8322850
2 | Pekerjaan Plesteran | 135.92 | m² | 54647.67 | 7427711
3 | Pekerjaan Acian | 135.92 | m² | 45520.53 | 6187150
4 | Pekerjaan Acian Beton | 77.84 | m² | 45520.53 | 3543318
5 | Pekerjaan Dinding Sopi-Sopi GRC | 5.84 | m² | 56201.8 | 328218
6 | Pekerjaan Dinding Roster 20x20 cm | 0.76 | m² | 785025.82 | 596620
7 | Pekerjaan Floor Hardener | 88.05 | m² | 67741.79 | 5964665
8 | Pekerjaan Pintu Rooling Door Aluminium 200 x 250 m², t = 0,6 mm komplit terpasang | 5 | m² | 817597.83 | 4087989
9 | Pekerjaan Rangka Atap Baja Ringan |  |  |  | 57953492
9.a | Pekerjaan Pemasangan Atap Pelana Rangka Atap Baja Ringan (Canai Dingin) profil C75 (AZ 100) | 100.23 | m² | 342098.29 | 34288512
9.b | Pekerjaan Pemasangan Reng Baja Ringan R32 t = 0,45 mm (AZ 100) | 283 | m¹ | 19268.19 | 5452898
9.c | Pekerjaan Pemasangan Dynabolt M8 x 100 mm SS 304 | 80 | buah | 18997.17 | 1519774
9.d | Pekerjaan Pemasangan Atap Spandek Berpasir | 138.71 | m² | 110928.31 | 15386810
9.e | Pekerjaan Pemasangan Nok Spandek Berpasir | 14.25 | m¹ | 91613.93 | 1305498
10 | Pekerjaan Plafond GRC t = 6 mm,termasuk rangka besi hollow 40/40 modul 60x60 cm | 112.3 | m² | 241006.97 | 27065083
11 | Pekerjaan Dinding GRC Motif Lokal Finishing Cat termasuk dudukan besi hollow Galvanis 40/40 | 7.25 | m² | 246252.65 | 1785332
12 | Pekerjaan Cat Dinding Luar | 145.8 | m² | 99462.99 | 14501704
13 | Pekerjaan Pengecatan Plafond | 112.3 | m² | 35591.98 | 3996979
14 | Pekerjaan Listplank GRC L = 30 cm, t = 8 mm | 47.37 | m¹ | 214927.86 | 10181133
15 | Pengecatan Listplank GRC | 14.21 | m² | 99462.99 | 1413369
16 | Pekerjaan Logo KKP plate galvanis Finish Cat Duco | 1 | unit | 386714.63 | 386715
17 | Pekerjaan Huruf Timbul plate galvanis finish cat duco, DOCKING KAPAL uk. 20x25 cm | 12 | bh | 156785.85 | 1881430
XVII.3 | Pekerjaan Elektrikal |  |  |  | 17452057
1 | Pekerjaan Instalasi Penerangan, kabel NYY 2 x 1 ½ mm² | 18 | ttk | 424608.39 | 7642951
2 | Pekerjaan Instalasi Stop Kontak, kabel NYY 2 x 2 ½ mm² | 6 | ttk | 391438.53 | 2348631
3 | Pekerjaan Saklar Tunggal | 2 | bh | 69831.65 | 139663
4 | Pekerjaan Stop Kontak | 6 | bh | 55282.67 | 331696
5 | Pasang Downlight Ø 5 Inch+ LED 9 watt | 18 | ttk | 160506.41 | 2889116
6 | Pekerjaan Panel Box 3 Phase 380V, 50 Hz | 1 | bh | 4100000 | 4100000
XVIII | PEKERJAAN BANGUNAN IPAL BIOTECH |  |  |  | 35886105
1 | Pekerjaan Bouwplank dan Uitzet | 11 | m¹ | 147990.68 | 1627897
2 | Pekerjaan Galian Tanah Keras sampai dengan 2 m | 10 | m³ | 103880.83 | 1038808
3 | Pekerjaan Buang Tanah bekas Galian | 10 | m³ | 27976.05 | 279761
4 | Pekerjaan Lantai Beton t = 20 cm |  |  |  | 2437316
4.a | Pekerjaan Urugan Pasir t = 7 cm | 0.26 | m³ | 345522.98 | 89836
4.b | Pekerjaan Lantai Kerja t = 3 cm | 0.11 | m³ | 1016530.97 | 111818
4.c | Pekerjaan Pembesian Besi Beton D13 - 150 melintang | 50.01 | kg | 19248.5 | 962618
4.d | Pekerjaan Pembesian Besi Beton D10 - 150 memanjang | 31.07 | kg | 13176.23 | 409385
4.e | Pekerjaan Beton Semi Mekanis setara fc = 20 | 0.75 | m³ | 1151545.01 | 863659
5 | Pekerjaan Dinding Pasangan Bata 1 : 5 | 18 | m² | 122466.89 | 2204404
6 | Pekerjaan Plesteran | 18 | m² | 54647.67 | 983658
7 | Pekerjaan Pengadaan dan Pemasangan IPAL Biotech 2 m³ | 1 | unit | 24912876.1 | 24912876
8 | Pekerjaan Urugan Pasir Urug | 6.95 | m³ | 345522.98 | 2401385
| JUMLAH (pra-PPN) |  |  |  | 3723269226