## Analisa 3 (hidden)
ANALISA BIAYA SURVEY MEKANIKA TANAH
NO | URAIAN | SAT. | VOL. | HARGA SAT. | JUMLAH | KETERANGAN
Pengeboran Mesin
| Pengeboran mesin | m | 1 | 500000 | 500000
|  |  |  | Jumlah | 500000
NO | URAIAN | SAT. | VOL. | HARGA SAT. | JUMLAH | KETERANGAN
Pengujian Standard Penetrasi
| SPT | kali | 1 | 150000 | 150000
|  |  |  | Jumlah | 150000
NO | URAIAN | SAT. | VOL. | HARGA SAT. | JUMLAH | KETERANGAN
| Pengambilan Sampel Tanah | [5 empty] | Uji sampel di Laboratorium | HARGA PP 38 TAHUN 2012
| Pengambilan sampe tanah DS dan UDS | tabung | 1 | 150000 | 150000 |  | Kadar air | 15000
|  |  |  | Jumlah | 150000 |  | Berat Jenis Tanah | 18000
[7 empty] | Atterberg Limit | 40000
NO | URAIAN | SAT. | VOL. | HARGA SAT. | JUMLAH | KETERANGAN | Analisa Saringan | 35000
| Uji sampel di Laboratorium | [5 empty] | Hidrometer | 50000
| Kadar air | 1 | sampel | 20000 | 20000 |  | Shringkage Limit | 25000
| Berat Jenis Tanah | 1 | sampel | 20000 | 20000 |  | Unconfined Compression Test | 60000
| Atterberg Limit | 1 | sampel | 40000 | 40000 |  | Konsolidasi | 90000
| Analisa Saringan | 1 | sampel | 35000 | 35000 |  | Berat Isi | 15000
| Hidrometer | 1 | sampel | 50000 | 50000 |  | Kuat Geser (UU) | 80000
| Shringkage Limit | 1 | sampel | 25000 | 25000 |  | Kuat Geser (CU/CD) | 125000
| Unconfined Compression Test | 1 | sampel | 60000 | 60000 |  | Kuat Geser Residual | 250000
| Konsolidasi | 1 | sampel | 90000 | 90000 |  | Permeabilitas | 75000
| Berat Isi | 1 | sampel | 15000 | 15000 |  | Triaxial UU | 90000
| Kuat Geser | 1 | sampel | 100000 | 100000 |  | Triaxial (CU) | 150000
| Permeabilitas | 1 | sampel | 75000 | 75000 |  |  | 1118000
| Triaxial | 1 | sampel | 120000 | 120000
|  |  |  | Jumlah | 650000
NO | URAIAN | SAT. | VOL. | HARGA SAT. | JUMLAH | KETERANGAN
Uji Bor Tangan (maksimum kedalaman 5 meter)
| Bor Tangan | m | 1 | 500000 | 500000
|  |  |  | Jumlah | 500000
NO | URAIAN | SAT. | VOL. | HARGA SAT. | JUMLAH | KETERANGAN
Uji Sondir (Dutch Cone Penetration Test)
| Uji Sondir | titik | 1 | 3000000 | 3000000
|  |  |  | Jumlah | 3000000
NO | URAIAN | SAT. | VOL. | HARGA SAT. | JUMLAH | KETERANGAN
Bagan untuk Bor Mesin di Laut
| Pembuatan Bagan | titik | 1 | 10000000 | 10000000
|  |  |  | Jumlah | 10000000
NO | URAIAN | SAT. | VOL. | HARGA SAT. | JUMLAH | KETERANGAN
Mob Demob Alat Survey Mekanika Tanah (Jakarta)
| Sewa truk 100 HP | Trip | 2 | 1500000 | 3000000
| Biaya Bahan bakar | ls | 1 | 960000 | 960000
| Biaya pelumas | ls | 1 | 800000 | 800000
| Tenaga kerja | ls | 1 | 400000 | 400000
|  |  |  | Jumlah | 5160000

## Sheet1 (hidden)
TABEL 3-16
BIAYA LANGSUNG PERSONIL (REMUNERATION/BILLING RATE TAHUN 2016)
UNTUK TENAGA SUB PROFESIONAL
BILLING RATE INKINDO TAHUN 2016
No. | PERSONIL | Rp. /Bln
CAD/CAM Operator
Software programmer/

## Resume
REKAPITULASI MUTUAL CHECK ( MC - 0%)
PROYEK |  | : | KAMPUNG NELAYAN MERAH PUTIH
LOKASI |  | : | DESA TAMBAKAGUNG, KEC. KALIORI
KAB. REMBANG - PROVINSI JAWA TENGAH
TAHUN ANGGARAN |  | : | 2026
NO | JENIS PEKERJAAN |  |  | NILAI HPS | NILAI PEKERJAAN | NILAI KONTRAK | NILAI MC - O | KDN
1 | PEKERJAAN PERSIAPAN |  |  | 376459634.9436 | 375046539.6609 | 322039492.6109 | 322039492.6109 | 5156522051%
2 | PEKERJAAN DINDING PENAHAN TANAH |  |  | 195538326.6942 | 193343673.4993 | 193343673.4993 | 394175334.8106 | 3253733612%
3 | PEKERJAAN BANGUNAN SHELTER PENDARATAN IKAN |  |  | 125537096.9998 | 124165427.1745 | 124165427.1745 | 124165427.1745 | 658209213%
4 | PEKERJAAN PONDASI PABRIK ES PORTABLE |  |  | 205366479.484 | 202401251.5207 | 202401251.5207 | 202401251.5207 | 1748996619%
5 | PEKERJAAN BANGUNAN KIOS PERBEKALAN |  |  | 176470419.3518 | 174868345.7802 | 174868345.7802 | 174868345.7802 | 1305524379%
6 | PEKERJAAN PLUMBING DISTRIBUSI AIR BERSIH DAN SUMUR BOR |  |  | 297314633.5704 | 293782539.8057 | 293782539.8057 | 293782539.8057 | 3684805296%
7 | PEKERJAAN PENERANGAN KAWASAN |  |  | 321151325.4856 | 328198925.752 | 328198925.752 | 328198925.752 | 4598719210%
8 | PEKERJAAN JALAN LINGKUNGAN DAN SALURAN |  |  | 564901564.2129 | 560195355.7885 | 560195355.7885 | 290231026.4875 | 6941381670%
9 | PEKERJAAN LANDSKAPING KAWASAN |  |  | 30720881.3156 | 30533547.6556 | 30533547.6556 | 30533547.6556 | 39803120%
10 | PEKERJAAN LEVELLING LAHAN |  |  | 60624207.5792 | 59736881.4136 | 59736881.4136 | 128869549.4652 | 328666499%
|  |  | I. JUMLAH | 2354084569.6372 | 2342272488.051 | 2289265441.001 | 2289265441.0629 | 27716361670%
|  |  | II. PPN 11 % | 258949302.6601 | 257649973.6856 | 251819198.5101 | 251819198.5169
|  |  | III. TOTAL I + II | 2613033872.2973 | 2599922461.7367 | 2541084639.5112 | 2541084639.5798
|  |  | IV. DIBULATKAN | 2613033000 | 2599922000 | 2541084000 | 2541084000
Terbilang : Dua Miliyar Lima Enam Ratus Juta Tujuh Ratus Empat Puluh Enam Ribu Rupiah
20 Juli 2026
Rembang, 02 Agustus 2026
| Diperiksa Oleh : |  |  |  |  | Di Buat Oleh :
| PT AGRINAS JALADRI NUSANTARA |  |  |  |  | PT KURNIA ALAM SENTOSA
| M. Nazar Iqbal |  |  |  |  | Khusnul Yaqin
| Team Leader |  |  |  |  | Direktur
| Di Setujui |  |  |  |  | Mengetahui
| Wakil Syah PPK |  |  |  |  | PPK Satuan Kerja Sekretariat Direktorat Jenderal Perikanan Tangkap
| Elfando Mada |  |  |  |  | Umar
| NIP 199106202015031001 |  |  |  |  | NIP 198007052005021001

## Sub Resume
SUB RESUME MUTUAL CHECK (MC-0)
PROYEK |  | : | KAMPUNG NELAYAN MERAH PUTIH
LOKASI |  | : | DESA TAMBAKAGUNG, KEC. KALIORI
KAB. REMBANG - PROVINSI JAWA TENGAH
TAHUN ANGGARAN |  | : | 2026
NO | JENIS PEKERJAAN |  |  | NILAI HPS | NILAI PEKERJAAN | NILAI KONTRAK | NILAI PEK. TAMBAH | NILAI PEK. KURANG | MC - 0 | KET
I | PEKERJAAN PERSIAPAN |  |  | 376459634.9436 | 375046539.6609 | 322039492.6109 |  |  | 322039492.6109 | TETAP
II | PEKERJAAN DINDING PENAHAN TANAH |  |  | 195538326.6942 | 193343673.4993 | 193343673.4993 | 200831661.3113 |  | 394175334.8106 | PEK. TAMBAH
II.1 | Pekerjaan Turap Beton |  |  | 195538326.6942 | 193343673.4993 | 193343673.4993 | 200831661.3113 |  | 394175334.8106 | PEK. TAMBAH
III | PEKERJAAN BANGUNAN SHELTER PENDARATAN IKAN |  |  | 125537096.9998 | 124165427.1745 | 124165427.1745 |  |  | 124165427.1745 | TETAP
III.1 | Pekerjaan Struktural |  |  | 54099473.6959 | 53121546.928 | 53121546.928 |  |  | 53121546.928 | TETAP
III.2 | Pekerjaan Arsitektural |  |  | 65149606.5739 | 64641312.5466 | 64641312.5466 |  |  | 64641312.5466 | TETAP
III.3 | Pekerjaan Elektrikal |  |  | 6288016.73 | 6402567.7 | 6402567.7 |  |  | 6402567.7 | TETAP
IV | PEKERJAAN PONDASI PABRIK ES PORTABLE |  |  | 205366479.484 | 202401251.5207 | 202401251.5207 |  |  | 202401251.5207 | TETAP
IV.1 | Pekerjaan Struktural Pondasi |  |  | 155569488.2188 | 152558599.4136 | 152558599.4136 |  |  | 152558599.4136 | TETAP
IV.2 | Pekerjaan Struktural Ground Water Tank Beton |  |  | 49796991.2652 | 49842652.1071 | 49842652.1071 |  |  | 49842652.1071 | TETAP
V | PEKERJAAN BANGUNAN KIOS PERBEKALAN |  |  | 176470419.3518 | 174868345.7802 | 174868345.7802 |  |  | 174868345.7802 | TETAP
V.1 | Pekerjaan Struktural |  |  | 49209099.1848 | 48283231.0398 | 48283231.0398 |  |  | 48283231.0398 | TETAP
V.2 | Pekerjaan Arsitektural |  |  | 89559169.248 | 88418195.7535 | 88418195.7535 |  |  | 88418195.7535 | TETAP
V.3 | Pekerjaan Mekanikal Elektrikal |  |  | 37702150.919 | 38166918.9869 | 38166918.9869 |  |  | 38166918.9869 | TETAP
VI | PEKERJAAN PLUMBING DISTRIBUSI AIR BERSIH DAN SUMUR BOR |  |  | 297314633.5704 | 293782539.8057 | 293782539.8057 |  |  | 293782539.8057 | TETAP
VI.1 | Pekerjaan Plumbing Distribusi Air Bersih |  |  | 23838758.75 | 23979572.2974 | 23979572.2974 |  |  | 23979572.2974 | TETAP
VI.2 | Pekerjaan Pengeboran |  |  | 185471699.0204 | 181348746.4683 | 181348746.4683 |  |  | 181348746.4683 | TETAP
VI.3 | Pekerjaan Pengadaan Dan Material |  |  | 88004175.8 | 88454221.04 | 88454221.04 |  |  | 88454221.04 | TETAP
VII | PEKERJAAN PENERANGAN KAWASAN |  |  | 321151325.4856 | 328198925.752 | 328198925.752 |  |  | 328198925.752 | TETAP
VII.1 | Pekerjaan Penerangan Tiang T = 7 m Dan T = 4 m |  |  | 76773322.4256 | 76970501.4952 | 76970501.4952 |  |  | 76970501.4952 | TETAP
VII.2 | Pekerjaan Elektrikal |  |  | 244378003.06 | 251228424.2568 | 251228424.2568 |  |  | 251228424.2568 | TETAP
VIII | PEKERJAAN JALAN LINGKUNGAN DAN SALURAN |  |  | 564901564.2129 | 560195355.7885 | 560195355.7885 |  | 269964329.301 | 290231026.4875 | PEK. KURANG
VIII.1 | Pekerjaan Saluran Batu Belah Kawasan |  |  | 255622510.2213 | 251586933.1739 | 251586933.1739 |  | 63786140.557 | 187800792.6169 | PEK. KURANG
VIII.2 | Pekerjaan Jalan Beton Kawasan |  |  | 262977059.2496 | 261757301.0946 | 261757301.0946 |  | 206178188.744 | 55579112.3506 | PEK. KURANG
VIII.3 | Pekerjaan Pedestrian Kawasan |  |  | 46301994.742 | 46851121.52 | 46851121.52 |  |  | 46851121.52 | TETAP
IX | PEKERJAAN LANDSKAPING KAWASAN |  |  | 30720881.3156 | 30533547.6556 | 30533547.6556 |  |  | 30533547.6556 | TETAP
X | PEKERJAAN LEVELLING LAHAN |  |  | 60624207.5792 | 59736881.4136 | 59736881.4136 | 69132668.0516 |  | 128869549.4652 | PEK. TAMBAH
|  |  | I. JUMLAH | 2354084569.6372 | 2342272488.051 | 2289265441.001 | 269964329.3629 | 269964329.301 | 2289265441.0629
|  |  | II. PPN 11 % | 258949302.6601 | 257649973.6856 | 251819198.5101 |  |  | 251819198.5169
|  |  | III. TOTAL I + II | 2613033872.2973 | 2599922461.7367 | 2541084639.5112 |  |  | 2541084639.5798
|  |  | IV. DIBULATKAN | 2613033000 | 2599922000 | 2541084000 |  |  | 2541084000
Rembang, 02 Agustus 2026
|  | Diperiksa Oleh : |  |  |  | Di Buat Oleh : |  |  | Di Setujui
|  | PT AGRINAS JALADRI NUSANTARA |  |  |  | PT KURNIA ALAM SENTOSA |  |  | Wakil Syah PPK
|  | Any Salindri |  |  |  | Agus Sulistyo Rekso N |  |  | Elfando Mada
|  | Co Team Leader |  |  |  | Site Manager |  |  | NIP 199106202015031001

## 1 Vol Tangga Pndrtn 15-15 (hidden)
PERHITUNGAN TALUD DINDING PENAHAN TANAH
NO | JENIS PEKERJAAN | PANJANG | LEBAR | TINGGI | JUMLAH | UNIT | VOLUME | SAT | PEMBULATAN | #VALUE!
I | Pekerjaan Tangga Pendaratan (4X50) m²
1 | Pekerjaan Perancah untuk Jalan Kerja Tangga Pendaratan | 15 | 3 |  |  |  | 45
| Lantai beton | 3 | 3 |  |  | 2 | 18
| Bordes | 3 | 4.7 |  |  | 1 | 15
| Bordes | 6 | 3 |  |  | 0 | 0
[7 empty] | 78 | m² | 78
2 | Pekerjaan Tapak dan Kolom Precast | [7 empty] | 0
2.1. | Pekerjaan Pondasi Tapak Precast 15x60x60 cm | [7 empty] | 0 |  | AS Vert | AS Hz
a | Pekerjaan Bekesting Pondasi | 0.6 | 0.15 |  | 4 | 18 | 12.96 | m² | 12.96 |  | 9 | 2 | 18
| SISI BAWAH | 0.6 | 0.6 |  | 1 | 18 | 6.48
b | Pembesian Besi Beton D13 mm | 1.23 | 1.04 | 4 | 2 | 18 | 184.2048 | kg | 184.2
c | Cor Site Mix 1 : 2 : 3 | 0.6 | 0.6 | 0.15 |  | 18 | 0.972 | m³ | 0.97
2.2. | Pekerjaan Kolom Precast 15/15 cm (28 bh) | [7 empty] | 0
a | Pekerjaan Bekesting Kolom |  |  |  | sisi |  |  |  | 0 | kolom A | kolom B | kolom C
| 27 |  | 0.15 | 2.75 | 4 | 2 | 3.3 |  |  | 4.161 | 4.161 | 4.161 |  |  |  |  | 5
| 28 |  | 0.15 | 2.75 | 4 | 2 | 3.3 |  |  | 4.071 | 4.071 | 4.071
| 29 |  | 0.15 | 2.75 | 4 | 2 | 3.3 |  |  | 3.98 | 3.98 | 3.98
bordes | 31 |  | 0.15 | 1.35 | 4 | 2 | 1.62 |  |  | 3.873 | 3.873 | 3.873
bordes | 32 |  | 0.15 | 1.35 | 4 | 2 | 1.62 |  |  | 3.755 | 3.755 | 3.755 |  |  |  |  | 4.75
bordes | 33 |  | 0.15 | 1.35 | 4 | 2 | 1.62 |  |  | 0.872 | 0.872 | 0.872
| 35 |  | 0.15 | 2.75 | 4 | 2 | 3.3 |  |  | 0.82 | 0.82 | 0.82
| 36 |  | 0.15 | 2.75 | 4 | 2 | 3.3 |  |  | 0.75 | 0.75 | 0.75
| 37 |  | 0.15 | 2.75 | 4 | 2 | 3.3 |  |  | 0.715 | 0.715 | 0.715
| 14 |  | 0.15 | 3.407 | 4 | 0 | 0 |  |  | 3.403 | 3.403 | 3.403 |  |  |  |  | 4.5
| 15 |  | 0.15 | 3.407 | 4 | 0 | 0 |  |  | 3.396 | 3.396 | 3.396
| 16 |  | 0.15 | 3.4 | 4 | 0 | 0 |  |  | 3.389 | 3.389 | 3.389
| 17 |  | 0.15 | 3.393 | 4 | 0 | 0 |  |  | 3.391 | 3.391 | 3.391
| 18 |  | 0.15 | 3.386 | 4 | 0 | 0 |  |  | 3.402 | 3.402 | 3.402
[7 empty] | 24.66 | m² | 24.66
b | Pembesian Besi Beton D13 mm s/d stek 50 cm ke Lantai
| Overlap ke Tapak | 0.2 |  |  |  |  | 0.2
| Overlap ke Lantai | 0.5 |  |  |  |  | 0.5
|  |  | Panjang Kolom sisi atas |  |  | Total Overlap | 0.7 | m¹ | 0.7
| 27 | 2.75 | 0.7 | 1.0419 | 4 | 2 | 28.756
| 28 | 2.75 | 0.7 | 1.0419 | 4 | 2 | 28.756
| 29 | 2.75 | 0.7 | 1.0419 | 4 | 2 | 28.756
| 31 | 1.35 | 0.7 | 1.0419 | 4 | 2 | 17.0869
| 32 | 1.35 | 0.7 | 1.0419 | 4 | 2 | 17.0869
| 33 | 1.35 | 0.7 | 1.0419 | 4 | 2 | 17.0869
| 35 | 2.75 | 0.7 | 1.0419 | 4 | 2 | 28.756
| 36 | 2.75 | 0.7 | 1.0419 | 4 | 2 | 28.756
| 37 | 2.75 | 0.7 | 1.0419 | 4 | 2 | 28.756
| 14 | 3.407 | 0.7 | 1.0419 | 4 | 0 | 0
| 15 | 3.407 | 0.7 | 1.0419 | 4 | 0 | 0
| 16 | 3.4 | 0.7 | 1.0419 | 4 | 0 | 0
| 17 | 3.393 | 0.7 | 1.0419 | 4 | 0 | 0
| 18 | 3.386 | 0.7 | 1.0419 | 4 | 0 | 0
[7 empty] | 223.7969 | kg | 223.8
c | Pembesian Besi Beton Ø 6 mm |  | BJ Ø 6 mm | Tambahan Tinggi Kolom
| 27 | 0.41 | 0.22194 |  | 19 | 2 | 3.4578
| 28 | 0.41 | 0.22194 |  | 19 | 2 | 3.4578
| 29 | 0.41 | 0.22194 |  | 19 | 2 | 3.4578
| 31 | 0.41 | 0.22194 |  | 9 | 2 | 1.6379
| 32 | 0.41 | 0.22194 |  | 9 | 2 | 1.6379
| 33 | 0.41 | 0.22194 |  | 9 | 2 | 1.6379
| 35 | 0.41 | 0.22194 |  | 19 | 2 | 3.4578
| 36 | 0.41 | 0.22194 |  | 19 | 2 | 3.4578
| 37 | 0.41 | 0.22194 |  | 19 | 2 | 3.4578
| 14 | 0.41 | 0.22194 |  | 28 | 0 | 0
| 15 | 0.41 | 0.22194 |  | 28 | 0 | 0
| 16 | 0.41 | 0.22194 |  | 28 | 0 | 0
| 17 | 0.41 | 0.22194 |  | 28 | 0 | 0
| 18 | 0.41 | 0.22194 |  | 28 | 0 | 0
[7 empty] | 25.6607 | kg | 25.66
d | Cor Site Mix 1 : 2 : 3
| 27 | 0.15 | 0.15 | 2.75 |  | 2 | 0.12375
| 28 | 0.15 | 0.15 | 2.75 |  | 2 | 0.12375
| 29 | 0.15 | 0.15 | 2.75 |  | 2 | 0.12375
| 31 | 0.15 | 0.15 | 1.35 |  | 2 | 0.06075
| 32 | 0.15 | 0.15 | 1.35 |  | 2 | 0.06075
| 33 | 0.15 | 0.15 | 1.35 |  | 2 | 0.06075
| 35 | 0.15 | 0.15 | 2.75 |  | 2 | 0.12375
| 36 | 0.15 | 0.15 | 2.75 |  | 2 | 0.12375
| 37 | 0.15 | 0.15 | 2.75 |  | 2 | 0.12375
| 14 | 0.15 | 0.15 | 3.407 |  | 0 | 0
| 15 | 0.15 | 0.15 | 3.407 |  | 0 | 0
| 16 | 0.15 | 0.15 | 3.4 |  | 0 | 0
| 17 | 0.15 | 0.15 | 3.393 |  | 0 | 0
| 18 | 0.15 | 0.15 | 3.386 |  | 0 | 0
[7 empty] | 0.92475 | m² | 0.92
8.3. | Pekerjaan Demobilisasi Kolom Dan Tapak Precast termasuk pasang Penyokong/Pengaku Tiang | [5 empty] | 18 | bh | 18
3 | Pekerjaan Balok Bawah | [7 empty] | 0
a | Pekerjaan Bekesting Balok | [7 empty] | 0
| Vertikal - sisi samping | 1.35 | 0.15 |  | 2 | 12 | 4.86
| Vertikal - sisi bawah | 1.35 | 0.15 |  | 1 | 12 | 2.43
| Horizontal - sisi samping | 1.35 | 0.15 |  | 2 | 6 | 2.43
| Horizontal - sisi bawah | 1.35 | 0.15 |  | 1 | 6 | 1.215
[7 empty] | 10.935 | m² | 10.94
b | Pembesian Besi Beton D 13 mm | Pj Btg | Bj | Jml Btg | Jml Balok
| Vertikal | 1.5 | 1.0419 | 4 | 12 |  | 75.0157
| Horizontal + stek | 1.5 | 1.0419 | 4 | 6 |  | 37.5079 |  |  | panjang tambah bordes bawah
[7 empty] | 112.5236 | kg | 112.52 | 1416.16
c | Pembesian Besi Beton Ø 6 mm | Pj Btg | Bj |  |  | Jml begel
| Vertikal | 0.41 | 0.22194 |  | 12 | 10 | 10.9194
| Horizontal | 0.41 | 0.22194 |  | 6 | 10 | 5.4597
[7 empty] | 16.3792 | kg | 16.38 | 16.0152
d | Cor Site Mix 1 : 2 : 3
| Vertikal | 1.35 | 0.15 | 0.15 | 12 |  | 0.3645
| Horizontal | 1.35 | 0.15 | 0.15 | 6 |  | 0.18225
| Faktor Pengurang | 0.15 | 0.15 | 0.15 | 18 |  | -0.06075
[7 empty] | 0.486 | m³ | 0.49
e | Pekerjaan Langsir Cor sejauh 120 m | [5 empty] | 0.486 | m³ | 0.49
4 | Pekerjaan Balok Atas 15/15 - Vertikal (TB-1)
a | Pekerjaan Bekesting Balok | 1.35 | 0.25 |  | 2 | 18 | 15.795 | m² | 15.8 | 1.775
| SISI BAWAH | 1.35 | 0.15 |  | 1 | 18 | 3.645
b | Pembesian Besi Beton D 13 mm | 1.5 | 1.0419 | 4 | 1 | 18 | 112.5236 | kg | 112.52
c | Pembesian Besi Beton Ø 6 mm | 0.41 | 0.22194 |  | 18 | 9 | 14.7413 | kg | 14.74
d | Cor Site Mix 1 : 2 : 3 | 1.35 | 0.15 | 0.25 | 18 | 1 | 0.91125 | m³ | 0.91
e | Pekerjaan Langsir Cor | [5 empty] | 0.91125 | m³ | 0.91
5 | Pekerjaan Balok Atas 15/15 - Horizontal
a | Pekerjaan Bekesting Balok | 1.35 | 0.25 |  | 2 | 12 | 10.53 | m² | 10.53
| SISI BAWAH | 1.35 | 0.15 |  | 1 | 12 | 2.43
b | Pembesian Besi Beton D 13 mm | 1.35 | 1.0419 | 4 | 1 | 12 | 67.5142 | kg | 67.51
c | Pembesian Besi Beton Ø 6 mm | 0.41 | 0.22194 |  | 12 | 9 | 9.8275 | kg | 9.83
d | Cor Site Mix 1 : 2 : 3 | 1.35 | 0.15 | 0.25 | 12 | 1 | 0.6075 | m³ | 0.61
e | Pekerjaan Langsir Cor | [5 empty] | 0.6075 | m³ | 0.61
6 | Pekerjaan Lantai Beton t = 10 cm
a | Pekerjaan Bekesting Lantai
| Bordes atas | 3 | 3 |  |  | 2 | 18
| Bordes bawah | 3 | 3 |  |  |  | 9
|  | 1.35 | 0.15 |  | 2 | 18 | 0
|  | 1.35 | 0.15 |  | 12 | 1 | 0
| SISI SAMPING | 3 |  | 0.1 | 2 | 2 | 1.2
|  | 3 |  | 0.1 | 2 | 2 | 1.2
[7 empty] | 29.4 | m² | 29.4
b | Pekerjaan Gelar Wiremesh M8-150 (1 lapis)
| Bordes atas | 3 | 3 |  |  | 2 | 18
| Bordes bawah | 3 | 3 |  |  |  | 9
[7 empty] | 27 | m² | 27
b | Pembesian Besi Beton D 10 - 200 mm
| Melintang | 3 | 0.6165 |  | 26 |  | 48.087
| Memanjang | 3 | 0.6165 |  | 26 |  | 48.087
[7 empty] | 96.174 | kg | 96.17
c | Cor Site Mix 1 : 2 : 3
| Bordes atas | 3 | 3 | 0.1 |  | 2 | 1.8
| Bordes bawah | 3 | 3 | 0.1 |  |  | 0.9
[7 empty] | 2.7 | m³ | 2.7
d | Pekerjaan Langsir Cor | [5 empty] | 2.7 |  | 2.7
7 | Pek. Umpak Beton Tiang Lampu T = 35 cm (2 bh) | [9 empty] | 24.5
a | Pekerjaan Bekesting Kolom | [5 empty] | 0 | m² | 0
| Kepala sisi penutup samping | 0.6 | 0.05 |  | 4 | 0 | 0
| Kepala sisi penutup bawah (alas) | 0.6 | 0.05 |  | 4 | 0 | 0
| Badan | 0.4 | 0.2 |  | 4 | 0 | 0
| Kaki | 0.6 | 0.1 |  | 4 | 0 | 0
b | Pembesian Besi Beton D13 mm | 0.65 |  | 1.04 | 8 | 0 | 0 | kg | 0
c | Pembesian Besi Beton Ø 6 mm - 100 | 1.25 |  | 0.22 | 5 | 0 | 0 | kg | 0
d | Cor Site Mix 1 : 2 : 3 | [5 empty] | 0 | m³ | 0
| Kepala | 0.6 | 0.6 | 0.05 |  | 0 | 0
| Badan | 0.4 | 0.4 | 0.2 |  | 0 | 0
| Kaki | 0.6 | 0.6 | 0.1 |  | 0 | 0
e | Pekerjaan Langsir Cor | [5 empty] | 0 | m³ | 0
8 | Pekerjaan Bollard 15/15 cm | [7 empty] | 0
a | Pekerjaan Bekesting Kolom | Keliling lingkaran = 2πr |  |  |  |  | 1.369 | m² | 1.37
| Diameter Kepala 42 cm | 1.3188 |  | 0.1 |  | 2 | 0.26376
| alas Kepala | 1.0048 | 0.1 |  |  | 2 | 0.20096
| Diameter Badan 20 cm | 0.628 |  | 0.4 |  | 2 | 0.5024
| Diameter Kaki 32 cm | 1.0048 |  | 0.2 |  | 2 | 0.40192
b | Pembesian Besi Beton D13 mm | 1.2 |  | 1.0419 | 4 | 2 | 10.0021 | kg | 10
c | Pembesian Besi Beton Ø 6 mm - 100 | 1.57 |  | 0.22194 | 5 | 2 | 3.4845 | kg | 3.48
d | Pekerjaan beton semi mekanis setara fc = 20 | Voliume | π x r^2 x h |  |  |  | 0.084968 | m³ | 0.08
| Diameter Kepala 42 cm | 3.14 | 0.0441 | 0.1 |  | 2 | 0.027695
| Diameter Badan 20 cm | 3.14 | 0.01 | 0.4 |  | 2 | 0.02512
| Diameter Kaki 32 cm | 3.14 | 0.0256 | 0.2 |  | 2 | 0.032154
e | Pekerjaan Langsir Cor | [5 empty] | 0.084968 | m³ | 0.08
9 | Pek. Cat Umpak Beton Tiang Lampu T = 35 cm (2 bh) | [7 empty] | 0
a | Pekerjaan Cat Umpak Beton | [5 empty] | 0 | m² | 0
| Kepala | 0.6 | 0.05 |  | 4 | 0 | 0
| Kepala (sisi bawah/alas) | 0.6 | 0.05 |  | 4 | 0 | 0
| Badan | 0.4 |  | 0.2 | 4 | 0 | 0
| Kaki sisi atas (pertemuan dg badan) | 0.6 | 0.05 |  | 4 | 0 | 0
| Kaki | 0.6 | 0.1 |  | 4 | 0 | 0
10 | Pekerjaan Cat Bollard 15/15 cm | [7 empty] | 0
a | Pekerjaan Cat Bolard | Luas lingkaran = π x r^2 |  |  |  |  | 3.9539 | m² | 3.95
| Diameter Kepala 72 cm (sisi horisontal) | 3.14 | 0.1296 |  |  | 2 | 0.81389
| Diameter Kepala 72 cm (sisi alas) | 2.2608 |  | 0.1 |  | 2 | 0.45216
| Diameter Badan 62 cm (sisi vertikal) | 1.9468 |  | 0.4 |  | 2 | 1.5574
| Diameter Kaki 72 cm (sisi horisontal) | 2.2608 | 0.05 |  |  | 2 | 0.22608
| Diameter Kaki 72 cm (sisi vertikal) | 2.2608 |  | 0.2 |  | 2 | 0.90432
9 | Pekerjaan Trap (belakang area parkir dan depan shelter) | [7 empty] | 0
a | Pekerjaan Pondasi Rolaag Bata Tela |  |  | tinggi rata2 |  |  |  |  | 0
| Sisi Bukit Pandang | 14.6 |  | 0.375 |  |  | 5.475
| Sisi arah Pagar | 20.4 |  | 0.375 |  |  | 7.65
[7 empty] | 13.125 | m² | 13.13
b | Pekerjaan Urugan Tanah T = 28 cm |  | lebar rata2 | tinggi rata2 |  |  |  |  | 0
| Sisi Bukit Pandang | 14.6 | 0.54 | 0.275 |  |  | 2.1681
| Sisi arah Pagar | 20.4 | 0.54 | 0.275 |  |  | 3.0294
[7 empty] | 5.1975 | m³ | 5.2
c | Pekerjaan Rabat Beton t = 7 cm |  | lebar rata2 | [5 empty] | 0
| Sisi Bukit Pandang | 14.6 | 0.54 | 0.07 |  |  | 0.55188
| Sisi arah Pagar | 20.4 | 0.54 | 0.07 |  |  | 0.77112
[7 empty] | 1.323 | m³ | 1.32
d | Pekerjaan Plesteran | [7 empty] | 0
|  |  |  | tinggi rata2 |  |  |  |  | 0
| Sisi Bukit Pandang | 14.6 |  | 0.375 |  |  | 5.475
| Sisi arah Pagar | 20.4 |  | 0.375 |  |  | 7.65
[7 empty] | 13.125 | m² | 13.13
e | Pekerjaan Acian | [5 empty] | 13.125 | m² | 13.13
10 | Pekerjaan Finish Lantai Epoxcy Bordes Pendaratan
| BORDES ATAS | 3 | 3 |  |  | 2 | 18
| BORDES BAWAH | 3 | 3 |  |  | 1 | 9
| Faktor Pengurang luas pondasi lampu | 0.6 | 0.6 |  |  | 0 | 0
| Faktor Pengurang luas bolard | 0.40694 | Luas lingkaran = π x r^2 |  |  | 2 | -0.81389
[7 empty] | 26.1861 | m² | 26.19
11 | Pekerjaan Kanstin
| vertical | 3 |  |  |  | 2 | 6
| horizontal | 3 |  |  |  | 3 | 9
[7 empty] | 15 |  | 15
| Bekisting Kanstin | 15 | 0.22 |  |  | 2 | 6.6 | m² | 6.6
Bj
| Besi Kanstin D10 mm | 15 |  | 0.62 | 4 | 2 | 74.4 | kg | 74.4
| Besi Kanstin 4Ø 6 mm (begel) | 0.37 |  | 0.22 | 150 | 2 | 24.42 | kg | 24.42
[7 empty] | 98.82 | kg
| Beton Kanstin | 15 | 0.1625 | 0.1 |  | 1 | 0.24375 | m³ | 0.24
12 | Pekerjaan Finish Cat Kanstin Tambatan | 15 | 0.445 |  |  | 2 | 13.35 | m² | 13.35
9 | Pekerjaan Trap Tangga Pendaratan
9.1. | Pekerjaan Lantai Tangga Beton t = 15 cm
a | Pekerjaan Kayu Bekesting Lantai | 4.75 | 1.65 |  |  | 2 | 15.675 | m² | 15.68
|  | + tekukan | BJ | lapis
b | Pembesian Besi Beton D 16 - 150 mm | 1.65 | 1.58 | 2 | 33 | 2 | 344.124 | kg | 344.12
c | Pembesian Besi Beton D 13 - 150 mm | 4.75 | 1.04 | 2 | 12 | 2 | 237.12 | kg | 237.12
d | Cor Site Mix 1 : 2 : 3 | 4.75 | 1.65 | 0.15 |  | 2 | 2.3512 | m³ | 2.35
e | Pekerjaan Langsir Cor sejauh 120 m | [5 empty] | 2.3512 | m³ | 2.35
f | Pekerjaan Pemadatan Beton dengan Vibrator | [5 empty] | 2.3512 | m³ | 2.35
9.2. | Pekerjaan Trap Tangga Beton
a | Pekerjaan Kayu Bekesting Sloof | L segita 0,5 |  |  | sisi
| sisi samping | 0.5 | 0.3 | 0.18 | 2 | 28 | 1.512
| sisi depan | 1.65 |  | 0.18 |  | 28 | 8.316
[7 empty] | 9.828 | m² | 9.83
b | Pembesian Besi Beton Ø 8 - 150 mm |  |  |  | BJ
| horisontal | 1.55 |  |  | 0.39456 | 28 | 17.1239
| vertikal | 0.35 | 0.5 | 11 | 0.39456 | 28 | 103.2958
|  | horisontal | vertikal | jumlah |  |  | 120.4197 | kg | 120.42
c | Cor Site Mix 1 : 2 : 3 | 1.65 | 0.3 | 0.18 | 0.5 | 28 | 1.2474 | m³ | 1.25
d | Pekerjaan Langsir Cor sejauh 120 m |  |  |  | L segita 0,5 |  | 1.2474 | m³ | 1.25
e | Pekerjaan Pemadatan Beton dengan Vibrator | [5 empty] | 1.2474 | m³ | 1.25
13 | Pekerjaan Trap Tangga Pendaratan Kanan & Kiri (sisi turap) | [7 empty] | 0
a | Pekerjaan Pasangan Batu Karang | [7 empty] | 0
| ~ Depan Shelter (6 trap) | 15.185 | 0.265 | 0.25 | Trap 1 (bwh) |  | 1.006
|  | 15.185 | 0.265 | 0.55 | Trap 2 |  | 2.2132
|  | 15.185 | 0.265 | 0.85 | Trap 3 |  | 3.4204
|  | 15.185 | 0.265 | 1.15 | Trap 4 |  | 4.6276 |  |  |  |  | 0.265
|  | 15.185 | 0.265 | 1.45 | Trap 5 |  | 5.8348 | [5 empty] | 0.265
|  | 15.185 | 0.265 | 1.75 | Trap 6 (atas) |  | 7.042 | [6 empty] | 0.265
| ~ Belakang area Parkir kawasan (4 trap) | [13 empty] | 0.265
|  | 1.45 | 0.265 | 0.25 |  |  | 0.096062 | [8 empty] | 0.265
|  | 1.45 | 0.265 | 0.55 |  |  | 0.21134 | [9 empty] | 0.265
|  | 1.45 | 0.265 | 0.85 |  |  | 0.32661
|  | 1.45 | 0.265 | 1.15 |  |  | 0.44189
[7 empty] | 25.22 | m³ | 25.22
b | Cor Site Mix 1 : 2 : 3
| ~ Pedestrian Sisi Bukit Pandang (6 trap) |  |  |  | sisi | tebal
| Sisi samping | Trap 1 (bwh) | 0.265 | 0.25 | 2 | 0.035 | 0.0046375 |  |  | 1.75
|  | Trap 2 | 0.265 | 0.55 | 2 | 0.035 | 0.010203 |  |  |  | 1.45 | [5 empty] | 15.185
|  | Trap 3 | 0.265 | 0.85 | 2 | 0.035 | 0.015768 |  |  |  |  | 1.15
|  | Trap 4 | 0.265 | 1.15 | 2 | 0.035 | 0.021333 | [5 empty] | 0.85
|  | Trap 5 | 0.265 | 1.45 | 2 | 0.035 | 0.026898 | [6 empty] | 0.55
|  | Trap 6 (atas) | 0.265 | 1.75 | 2 | 0.035 | 0.032463 | [7 empty] | 0.25
| Sisi trap (sisi tegak) | 15.185 | 0.265 |  | 6 | 0.035 | 0.84505
| Sisi trap (sisi injak) | 15.185 | 0.265 |  | 6 | 0.035 | 0.84505
~ Pedestrian Sisi arah Pagar
| Sisi samping |  | 0.265 | 0.25 | 2 | 0.035 | 0.0046375
|  |  | 0.265 | 0.55 | 2 | 0.035 | 0.010202
|  |  | 0.265 | 0.85 | 2 | 0.035 | 0.015768 |  | #VALUE!
|  |  | 0.265 | 1.15 | 2 | 0.035 | 0.021333
| Sisi trap (tegak) | 1.45 | 0.265 |  | 4 | 0.035 | 0.053795
| Sisi trap (injak) | 1.45 | 0.265 |  | 4 | 0.035 | 0.053795
[7 empty] | 1.9609 | m³ | 1.96
b | Begisting selimut beton
| ~ Pedestrian Sisi Bukit Pandang (6 trap) |  |  |  | sisi | tebal
| Sisi samping | Trap 1 (bwh) | 0.265 | 0.25 | 2 |  | 0.1325
|  | Trap 2 | 0.265 | 0.55 | 2 |  | 0.2915
|  | Trap 3 | 0.265 | 0.85 | 2 |  | 0.4505
|  | Trap 4 | 0.265 | 1.15 | 2 |  | 0.6095
|  | Trap 5 | 0.265 | 1.45 | 2 |  | 0.7685
|  | Trap 6 (atas) | 0.265 | 1.75 | 2 |  | 0.9275
| Sisi trap (sisi tegak) | 15.185 | 0.265 |  | 6 |  | 24.1441
~ Pedestrian Sisi arah Pagar
| Sisi samping |  | 0.265 | 0.25 | 2 |  | 0.1325
|  |  | 0.265 | 0.55 | 2 |  | 0.2915
|  |  | 0.265 | 0.85 | 2 |  | 0.4505
|  |  | 0.265 | 1.15 | 2 |  | 0.6095
| Sisi trap (tegak) | 1.45 | 0.265 |  | 4 |  | 1.537
[7 empty] | 30.3452 | m³ | 30.35
14 | Pekerjaan Trap Tangga Beton Kanan & Kiri (sisi Tambatan Perahu)
| Bekisting Anak Tangga (alas) | 1 | 0.3 |  | 11 | 2 | 6.6 | m²
| Bekisting Anak Tangga (sisi tebal) | 2 | 0.6 | 0.05 | 11 | 2 | 2.86 | m²
| Bekisting Tiang (alas) | 3 | 0.05 |  |  | 2 | 0.3 | m²
| Bekisting Tiang (sisi samping Kn-Kr) | 3 | 0.25 |  | 2 | 2 | 3 | m²
| Bekisting Tiang (sisi Penutup) | 0.25 | 0.05 |  |  | 2 | 0.025 | m²
| Bekisting telapak | 4.8 | 0.15 |  | 2 | 2 | 2.88 | m²
| Bekisting balok tumpuan tangga | 1.5 | 0.2 |  |  | 2 | 0.6 | m²
[7 empty] | 16.265 | m² | 16.27
|  |  | jml baris | Bj
| Besi Anak Tangga (sisi panjang) Ø8 mm | 1.1 | 3 | 0.4 | 11 | 2 | 29.04 | kg
| Besi Anak Tangga (sisi melintang) Ø8 mm | 0.25 | 11 | 0.4 | 11 | 2 | 24.2 | kg
| Besi tiang tangga (sisi memanjang) Ø 8 mm | 3 | 3 | 0.4 | 2 | 2 | 14.4 | kg
| Besi tiang tangga (sisi melintang) Ø 8 mm | 0.2 | 21 | 0.4 | 2 | 2 | 6.72 | kg
| Besi telapak Ø 8 mm | 4.05 |  | 0.4 | 12 | 2 | 38.88 | kg
| Besi balok tumpuan tangga Ø 8 mm | 1.5 |  | 0.4 | 4 | 2 | 4.8 | kg
[7 empty] | 89 |  | 89
| Besi Beugel balok tumpuan tangga Ø 6 mm | 0.44 |  | 0.22 | 11 | 2 | 2.1296 | kg
[7 empty] | 2.1296 | kg | 2.13
Beton 1 : 2 : 3
| Beton Anak Tangga | 1 | 0.3 | 0.05 | 11 | 2 | 0.33 | m3
| Beton Tiang | 3 | 0.25 | 0.05 | 2 | 2 | 0.15 | m3
| Beton telapak | 1.4 | 1 | 0.15 | 2 | 2 | 0.84 | m3
| Bekisting balok tumpuan tangga | 1.5 | 0.2 | 0.1 | 1 | 2 | 0.06 | m3
[7 empty] | 1.38 | m3 | 1.38
b | Pekerjaan Plesteran | [7 empty] | 0
| ~ Pedestrian Sisi Bukit Pandang | [7 empty] | 0
| Sisi samping |  | 0.3 | 0.3 | 2 |  | 0.18
|  |  | 0.3 | 0.6 | 2 |  | 0.36
|  |  | 0.3 | 0.9 | 2 |  | 0.54
|  |  | 0.3 | 1.2 | 2 |  | 0.72
|  |  | 0.3 | 1.5 | 2 |  | 0.9
|  |  | 0.3 | 1.8 | 2 |  | 1.08
| Sisi trap | 1 | 0.3 | 0.3 | 6 |  | 3.6
~ Pedestrian Sisi arah Pagar
| Sisi samping |  | 0.3 | 0.3 | 2 |  | 0.18
|  |  | 0.3 | 0.6 | 2 |  | 0.36
|  |  | 0.3 | 0.9 | 2 |  | 0.54
|  |  | 0.3 | 1.2 | 2 |  | 0.72
| Sisi trap | 1.5 | 0.3 | 0.3 | 4 |  | 3.6
[7 empty] | 12.78 | m² | 12.78
14 | Pek. Urugan Batu Karang T = 90 cm (area Shelter) | [7 empty] | 0
a | Pedestrian Sisi Bukit Pandang | 16.6 | 3.25 | 0.9 |  |  | 48.555 | m³ | 48.56
b | Pedestrian Sisi arah Pagar | 20.4 | 3.25 | 0.9 |  |  | 59.67 | m³ | 59.67
15 | Pekerjaan Urugan Tanah T = 20 cm (area Shelter) | [7 empty] | 0
a | Pedestrian Sisi Bukit Pandang | 16.6 | 3.25 | 0.2 |  |  | 10.79 | m³ | 10.79
b | Pedestrian Sisi arah Pagar | 20.4 | 3.25 | 0.2 |  |  | 13.26 | m³ | 13.26
16 | Pekerjaan Lantai Rabat Beton 1:2:3 (Pangkal Tambatan ke Kawasan) | 3.2 | 4.2 | 0.07 |  |  | 0.9408 | m³ | 0.94

## 1 Vol Tmbtn Prhu 15-15 (hidden)
PERHITUNGAN TALUD DINDING PENAHAN TANAH
NO | JENIS PEKERJAAN | PANJANG | LEBAR | TINGGI | JUMLAH | UNIT | VOLUME | SAT | PEMBULATAN | #VALUE!
I | Pekerjaan Tambatan Perahu (4X50) m²
1 | Pekerjaan Perancah untuk Pekerjaan Tambatan Perahu (badan kontruksi & 2 sisi Jalan bantu L = 1,2 m) | 54 | 1.5 |  |  |  | 81
|  | 54 | 3 |  |  |  | 162
[7 empty] | 243 | m² | 243
2 | Pekerjaan Bongkaran Perancah | [5 empty] | 1 | ls | 1
3 | Pekerjaan Bongkaran Tambatan Existing | [5 empty] | 1 | ls | 1
4 | Pekerjaan Tapak dan Kolom Precast | [7 empty] | 0
8.1. | Pekerjaan Pondasi Tapak Precast 15x60x60 cm | [7 empty] | 0 |  | AS Hz | AS Vert
a | Pekerjaan Bekesting Pondasi | 0.6 | 0.15 |  | 4 | 108 | 77.76 | m² | 77.76 |  | 36 | 3 | 108
| SISI BAWAH | 0.6 | 0.6 |  | 1 | 108 | 38.88
b | Pembesian Besi Beton D13 mm | 1.23 | 1.0419 | 4 | 2 | 108 | 1107.232 | kg | 1107.23
c | Cor Site Mix 1 : 2 : 3 | 0.6 | 0.6 | 0.15 |  | 108 | 5.832 | m³ | 5.83
8.2. | Pekerjaan Kolom Precast 15/15 cm
a | Pekerjaan Bekesting Kolom
| 1 |  | 0.15 | 4 | 4 | 108 | 259.2 | [9 empty] | 5
| 2 |  | 0.15 | 4.204 | 4 | 0 | 0
| 3 |  | 0.15 | 4.119 | 4 | 0 | 0
| 4 |  | 0.15 | 4.028 | 4 | 0 | 0
| 5 |  | 0.15 | 3.938 | 4 | 0 | 0 | [9 empty] | 4.75
| 6 |  | 0.15 | 3.801 | 4 | 0 | 0
| 7 |  | 0.15 | 3.716 | 4 | 0 | 0
| 8 |  | 0.15 | 3.653 | 4 | 0 | 0
| 9 |  | 0.15 | 3.6 | 4 | 0 | 0
| 10 |  | 0.15 | 3.548 | 4 | 0 | 0 | [9 empty] | 4.5
| 11 |  | 0.15 | 3.496 | 4 | 0 | 0
| 12 |  | 0.15 | 3.443 | 4 | 0 | 0
| 13 |  | 0.15 | 3.402 | 4 | 0 | 0
| 14 |  | 0.15 | 3.407 | 4 | 0 | 0
| 15 |  | 0.15 | 3.407 | 4 | 0 | 0
| 16 |  | 0.15 | 3.4 | 4 | 0 | 0
| 17 |  | 0.15 | 3.393 | 4 | 0 | 0
| 18 |  | 0.15 | 3.386 | 4 | 0 | 0
| 19 |  | 0.15 | 3.396 | 4 | 0 | 0 | [9 empty] | 4.25
| 20 |  | 0.15 | 3.407 | 4 | 0 | 0
| 21 |  | 0.15 | 3.345 | 4 | 0 | 0
| 22 |  | 0.15 | 3.263 | 4 | 0 | 0
| 23 |  | 0.15 | 3.258 | 4 | 0 | 0
| 24 |  | 0.15 | 3.253 | 4 | 0 | 0
| 25 |  | 0.15 | 3.243 | 4 | 0 | 0
| 26 |  | 0.15 | 3.232 | 4 | 0 | 0
| 27 |  | 0.15 | 3.222 | 4 | 0 | 0
| 28 |  | 0.15 | 3.211 | 4 | 0 | 0 | [9 empty] | 4
| 29 |  | 0.15 | 3.198 | 4 | 0 | 0
| 30 |  | 0.15 | 3.184 | 4 | 0 | 0
| 31 |  | 0.15 | 3.172 | 4 | 0 | 0
| 32 |  | 0.15 | 3.159 | 4 | 0 | 0
| 33 |  | 0.15 | 3.147 | 4 | 0 | 0
| 34 |  | 0.15 | 3.137 | 4 | 0 | 0
| 35 |  | 0.15 | 3.129 | 4 | 0 | 0
| 36 |  | 0.15 | 3.121 | 4 | 0 | 0
| 37 |  | 0.15 | 3.118 | 4 | 0 | 0 | [9 empty] | 3.75
| 38 |  | 0.15 | 3.116 | 4 | 0 | 0
| 39 |  | 0.15 | 3.111 | 4 | 0 | 0
| 40 |  | 0.15 | 3.103 | 4 | 0 | 0
| 41 |  | 0.15 | 3.096 | 4 | 0 | 0
| 42 |  | 0.15 | 3.088 | 4 | 0 | 0
| 43 |  | 0.15 | 3.08 | 4 | 0 | 0
| 44 |  | 0.15 | 3.072 | 4 | 0 | 0
| 45 |  | 0.15 | 3.065 | 4 | 0 | 0
| 46 |  | 0.15 | 3.059 | 4 | 0 | 0
| 47 |  | 0.15 | 3.053 | 4 | 0 | 0 | [9 empty] | 3.5
| 48 |  | 0.15 | 3.047 | 4 | 0 | 0
| 49 |  | 0.15 | 3.041 | 4 | 0 | 0
| 50 |  | 0.15 | 3.036 | 4 | 0 | 0
| 51 |  | 0.15 | 3.033 | 4 | 0 | 0
| 52 |  | 0.15 | 3.031 | 4 | 0 | 0
| 53 |  | 0.15 | 3.029 | 4 | 0 | 0
| 54 |  | 0.15 | 3.028 | 4 | 0 | 0
| 55 |  | 0.15 | 3.03 | 4 | 0 | 0
| 56 |  | 0.15 | 3.033 | 4 | 0 | 0
| 57 |  | 0.15 | 3.02 | 4 | 0 | 0 | [9 empty] | 3.25
| 58 |  | 0.15 | 3.006 | 4 | 0 | 0
| 59 |  | 0.15 | 2.993 | 4 | 0 | 0
| 60 |  | 0.15 | 2.982 | 4 | 0 | 0
| 61 |  | 0.15 | 2.975 | 4 | 0 | 0
| 62 |  | 0.15 | 2.975 | 4 | 0 | 0
| 63 |  | 0.15 | 2.98 | 4 | 0 | 0
| 64 |  | 0.15 | 2.982 | 4 | 0 | 0
| 65 |  | 0.15 | 2.987 | 4 | 0 | 0
| 66 |  | 0.15 | 2.964 | 4 | 0 | 0 | [9 empty] | 3
| 67 |  | 0.15 | 2.929 | 4 | 0 | 0
| 68 |  | 0.15 | 2.974 | 4 | 0 | 0
| 69 |  | 0.15 | 2.984 | 4 | 0 | 0
| 70 |  | 0.15 | 2.673 | 4 | 0 | 0
| 71 |  | 0.15 | 2.662 | 4 | 0 | 0
| 72 |  | 0.15 | 2.643 | 4 | 0 | 0
| 73 |  | 0.15 | 2.623 | 4 | 0 | 0
| 74 |  | 0.15 | 2.615 | 4 | 0 | 0
| 75 |  | 0.15 | 2.612 | 4 | 0 | 0
| 76 |  | 0.15 | 2.665 | 4 | 0 | 0
| 77 |  | 0.15 | 2.821 | 4 | 0 | 0
| 78 |  | 0.15 | 2.825 | 4 | 0 | 0
| 79 |  | 0.15 | 2.726 | 4 | 0 | 0
| 80 |  | 0.15 | 2.626 | 4 | 0 | 0
| 81 |  | 0.15 | 2.745 | 4 | 0 | 0
| 82 |  | 0.15 | 2.847 | 4 | 0 | 0
| 83 |  | 0.15 | 2.832 | 4 | 0 | 0
| 84 |  | 0.15 | 2.818 | 4 | 0 | 0
| 85 |  | 0.15 | 2.691 | 4 | 0 | 0
| 86 |  | 0.15 | 2.582 | 4 | 0 | 0
| 87 |  | 0.15 | 2.576 | 4 | 0 | 0
| 88 |  | 0.15 | 2.555 | 4 | 0 | 0
| 89 |  | 0.15 | 2.529 | 4 | 0 | 0
| 90 |  | 0.15 | 2.502 | 4 | 0 | 0
| 91 |  | 0.15 | 2.476 | 4 | 0 | 0
| 92 |  | 0.15 | 2.417 | 4 | 0 | 0
| 93 |  | 0.15 | 2.542 | 4 | 0 | 0
| 94 |  | 0.15 | 2.585 | 4 | 0 | 0
| 95 |  | 0.15 | 2.578 | 4 | 0 | 0
| 96 |  | 0.15 | 2.571 | 4 | 0 | 0
| 97 |  | 0.15 | 2.392 | 4 | 0 | 0
| 98 |  | 0.15 | 2.269 | 4 | 0 | 0
[7 empty] | 259.2 | m² | 259.2
b | Pembesian Besi Beton D13 mm s/d stek 50 cm ke Lantai | [7 empty] | 0
| Overlap ke Tapak | 0.2 |  |  |  |  | 0.2
| Overlap ke Lantai | 0.5 |  |  |  |  | 0.5
|  |  | Panjang Kolom sisi atas |  |  | Total Overlap | 0.7 | m¹ | 0.7
| 1 | 4 | 0.7 | 1.0419 | 4 | 108 | 2115.4433
| 2 | 4.204 | 0.7 | 1.0419 | 4 | 0 | 0
| 3 | 4.119 | 0.7 | 1.0419 | 4 | 0 | 0
| 4 | 4.028 | 0.7 | 1.0419 | 4 | 0 | 0
| 5 | 3.938 | 0.7 | 1.0419 | 4 | 0 | 0
| 6 | 3.801 | 0.7 | 1.0419 | 4 | 0 | 0
| 7 | 3.716 | 0.7 | 1.0419 | 4 | 0 | 0
| 8 | 3.653 | 0.7 | 1.0419 | 4 | 0 | 0
| 9 | 3.6 | 0.7 | 1.0419 | 4 | 0 | 0
| 10 | 3.548 | 0.7 | 1.0419 | 4 | 0 | 0
| 11 | 3.496 | 0.7 | 1.0419 | 4 | 0 | 0
| 12 | 3.443 | 0.7 | 1.0419 | 4 | 0 | 0
| 13 | 3.402 | 0.7 | 1.0419 | 4 | 0 | 0
| 14 | 3.407 | 0.7 | 1.0419 | 4 | 0 | 0
| 15 | 3.407 | 0.7 | 1.0419 | 4 | 0 | 0
| 16 | 3.4 | 0.7 | 1.0419 | 4 | 0 | 0
| 17 | 3.393 | 0.7 | 1.0419 | 4 | 0 | 0
| 18 | 3.386 | 0.7 | 1.0419 | 4 | 0 | 0
| 19 | 3.396 | 0.7 | 1.0419 | 4 | 0 | 0
| 20 | 3.407 | 0.7 | 1.0419 | 4 | 0 | 0
| 21 | 3.345 | 0.7 | 1.0419 | 4 | 0 | 0
| 22 | 3.263 | 0.7 | 1.0419 | 4 | 0 | 0
| 23 | 3.258 | 0.7 | 1.0419 | 4 | 0 | 0
| 24 | 3.253 | 0.7 | 1.0419 | 4 | 0 | 0
| 25 | 3.243 | 0.7 | 1.0419 | 4 | 0 | 0
| 26 | 3.232 | 0.7 | 1.0419 | 4 | 0 | 0
| 27 | 3.222 | 0.7 | 1.0419 | 4 | 0 | 0
| 28 | 3.211 | 0.7 | 1.0419 | 4 | 0 | 0
| 29 | 3.198 | 0.7 | 1.0419 | 4 | 0 | 0
| 30 | 3.184 | 0.7 | 1.0419 | 4 | 0 | 0
| 31 | 3.172 | 0.7 | 1.0419 | 4 | 0 | 0
| 32 | 3.159 | 0.7 | 1.0419 | 4 | 0 | 0
| 33 | 3.147 | 0.7 | 1.0419 | 4 | 0 | 0
| 34 | 3.137 | 0.7 | 1.0419 | 4 | 0 | 0
| 35 | 3.129 | 0.7 | 1.0419 | 4 | 0 | 0
| 36 | 3.121 | 0.7 | 1.0419 | 4 | 0 | 0
| 37 | 3.118 | 0.7 | 1.0419 | 4 | 0 | 0
| 38 | 3.116 | 0.7 | 1.0419 | 4 | 0 | 0
| 39 | 3.111 | 0.7 | 1.0419 | 4 | 0 | 0
| 40 | 3.103 | 0.7 | 1.0419 | 4 | 0 | 0
| 41 | 3.096 | 0.7 | 1.0419 | 4 | 0 | 0
| 42 | 3.088 | 0.7 | 1.0419 | 4 | 0 | 0
| 43 | 3.08 | 0.7 | 1.0419 | 4 | 0 | 0
| 44 | 3.072 | 0.7 | 1.0419 | 4 | 0 | 0
| 45 | 3.065 | 0.7 | 1.0419 | 4 | 0 | 0
| 46 | 3.059 | 0.7 | 1.0419 | 4 | 0 | 0
| 47 | 3.053 | 0.7 | 1.0419 | 4 | 0 | 0
| 48 | 3.047 | 0.7 | 1.0419 | 4 | 0 | 0
| 49 | 3.041 | 0.7 | 1.0419 | 4 | 0 | 0
| 50 | 3.036 | 0.7 | 1.0419 | 4 | 0 | 0
| 51 | 3.033 | 0.7 | 1.0419 | 4 | 0 | 0
| 52 | 3.031 | 0.7 | 1.0419 | 4 | 0 | 0
| 53 | 3.029 | 0.7 | 1.0419 | 4 | 0 | 0
| 54 | 3.028 | 0.7 | 1.0419 | 4 | 0 | 0
| 55 | 3.03 | 0.7 | 1.0419 | 4 | 0 | 0
| 56 | 3.033 | 0.7 | 1.0419 | 4 | 0 | 0
| 57 | 3.02 | 0.7 | 1.0419 | 4 | 0 | 0
| 58 | 3.006 | 0.7 | 1.0419 | 4 | 0 | 0
| 59 | 2.993 | 0.7 | 1.0419 | 4 | 0 | 0
| 60 | 2.982 | 0.7 | 1.0419 | 4 | 0 | 0
| 61 | 2.975 | 0.7 | 1.0419 | 4 | 0 | 0
| 62 | 2.975 | 0.7 | 1.0419 | 4 | 0 | 0
| 63 | 2.98 | 0.7 | 1.0419 | 4 | 0 | 0
| 64 | 2.982 | 0.7 | 1.0419 | 4 | 0 | 0
| 65 | 2.987 | 0.7 | 1.0419 | 4 | 0 | 0
| 66 | 2.964 | 0.7 | 1.0419 | 4 | 0 | 0
| 67 | 2.929 | 0.7 | 1.0419 | 4 | 0 | 0
| 68 | 2.974 | 0.7 | 1.0419 | 4 | 0 | 0
| 69 | 2.984 | 0.7 | 1.0419 | 4 | 0 | 0
| 70 | 2.673 | 0.7 | 1.0419 | 4 | 0 | 0
| 71 | 2.662 | 0.7 | 1.0419 | 4 | 0 | 0
| 72 | 2.643 | 0.7 | 1.0419 | 4 | 0 | 0
| 73 | 2.623 | 0.7 | 1.0419 | 4 | 0 | 0
| 74 | 2.615 | 0.7 | 1.0419 | 4 | 0 | 0
| 75 | 2.612 | 0.7 | 1.0419 | 4 | 0 | 0
| 76 | 2.665 | 0.7 | 1.0419 | 4 | 0 | 0
| 77 | 2.821 | 0.7 | 1.0419 | 4 | 0 | 0
| 78 | 2.825 | 0.7 | 1.0419 | 4 | 0 | 0
| 79 | 2.726 | 0.7 | 1.0419 | 4 | 0 | 0
| 80 | 2.626 | 0.7 | 1.0419 | 4 | 0 | 0
| 81 | 2.745 | 0.7 | 1.0419 | 4 | 0 | 0
| 82 | 2.847 | 0.7 | 1.0419 | 4 | 0 | 0
| 83 | 2.832 | 0.7 | 1.0419 | 4 | 0 | 0
| 84 | 2.818 | 0.7 | 1.0419 | 4 | 0 | 0
| 85 | 2.691 | 0.7 | 1.0419 | 4 | 0 | 0
| 86 | 2.582 | 0.7 | 1.0419 | 4 | 0 | 0
| 87 | 2.576 | 0.7 | 1.0419 | 4 | 0 | 0
| 88 | 2.555 | 0.7 | 1.0419 | 4 | 0 | 0
| 89 | 2.529 | 0.7 | 1.0419 | 4 | 0 | 0
| 90 | 2.502 | 0.7 | 1.0419 | 4 | 0 | 0
| 91 | 2.476 | 0.7 | 1.0419 | 4 | 0 | 0
| 92 | 2.417 | 0.7 | 1.0419 | 4 | 0 | 0
| 93 | 2.542 | 0.7 | 1.0419 | 4 | 0 | 0
| 94 | 2.585 | 0.7 | 1.0419 | 4 | 0 | 0
| 95 | 2.578 | 0.7 | 1.0419 | 4 | 0 | 0
| 96 | 2.571 | 0.7 | 1.0419 | 4 | 0 | 0
| 97 | 2.392 | 0.7 | 1.0419 | 4 | 0 | 0
| 98 | 2.269 | 0.7 | 1.0419 | 4 | 0 | 0
[7 empty] | 2115.4433 | kg | 2115.44
c | Pembesian Besi Beton Ø 6 mm |  |  | Tambahan Tinggi Kolom
| 1 | 0.41 | 0.22194 |  | 27 | 108 | 265.3426
| 2 | 0.41 | 0.22194 |  | 34 | 0 | 0
| 3 | 0.41 | 0.22194 |  | 33 | 0 | 0
| 4 | 0.41 | 0.22194 |  | 33 | 0 | 0
| 5 | 0.41 | 0.22194 |  | 32 | 0 | 0
| 6 | 0.41 | 0.22194 |  | 31 | 0 | 0
| 7 | 0.41 | 0.22194 |  | 30 | 0 | 0
| 8 | 0.41 | 0.22194 |  | 30 | 0 | 0
| 9 | 0.41 | 0.22194 |  | 29 | 0 | 0
| 10 | 0.41 | 0.22194 |  | 29 | 0 | 0
| 11 | 0.41 | 0.22194 |  | 28 | 0 | 0
| 12 | 0.41 | 0.22194 |  | 28 | 0 | 0
| 13 | 0.41 | 0.22194 |  | 28 | 0 | 0
| 14 | 0.41 | 0.22194 |  | 28 | 0 | 0
| 15 | 0.41 | 0.22194 |  | 28 | 0 | 0
| 16 | 0.41 | 0.22194 |  | 28 | 0 | 0
| 17 | 0.41 | 0.22194 |  | 28 | 0 | 0
| 18 | 0.41 | 0.22194 |  | 28 | 0 | 0
| 19 | 0.41 | 0.22194 |  | 28 | 0 | 0
| 20 | 0.41 | 0.22194 |  | 28 | 0 | 0
| 21 | 0.41 | 0.22194 |  | 27 | 0 | 0
| 22 | 0.41 | 0.22194 |  | 27 | 0 | 0
| 23 | 0.41 | 0.22194 |  | 27 | 0 | 0
| 24 | 0.41 | 0.22194 |  | 27 | 0 | 0
| 25 | 0.41 | 0.22194 |  | 26 | 0 | 0
| 26 | 0.41 | 0.22194 |  | 26 | 0 | 0
| 27 | 0.41 | 0.22194 |  | 26 | 0 | 0
| 28 | 0.41 | 0.22194 |  | 26 | 0 | 0
| 29 | 0.41 | 0.22194 |  | 26 | 0 | 0
| 30 | 0.41 | 0.22194 |  | 26 | 0 | 0
| 31 | 0.41 | 0.22194 |  | 26 | 0 | 0
| 32 | 0.41 | 0.22194 |  | 26 | 0 | 0
| 33 | 0.41 | 0.22194 |  | 26 | 0 | 0
| 34 | 0.41 | 0.22194 |  | 26 | 0 | 0
| 35 | 0.41 | 0.22194 |  | 26 | 0 | 0
| 36 | 0.41 | 0.22194 |  | 25 | 0 | 0
| 37 | 0.41 | 0.22194 |  | 25 | 0 | 0
| 38 | 0.41 | 0.22194 |  | 25 | 0 | 0
| 39 | 0.41 | 0.22194 |  | 25 | 0 | 0
| 40 | 0.41 | 0.22194 |  | 25 | 0 | 0
| 41 | 0.41 | 0.22194 |  | 25 | 0 | 0
| 42 | 0.41 | 0.22194 |  | 25 | 0 | 0
| 43 | 0.41 | 0.22194 |  | 25 | 0 | 0
| 44 | 0.41 | 0.22194 |  | 25 | 0 | 0
| 45 | 0.41 | 0.22194 |  | 25 | 0 | 0
| 46 | 0.41 | 0.22194 |  | 25 | 0 | 0
| 47 | 0.41 | 0.22194 |  | 25 | 0 | 0
| 48 | 0.41 | 0.22194 |  | 25 | 0 | 0
| 49 | 0.41 | 0.22194 |  | 25 | 0 | 0
| 50 | 0.41 | 0.22194 |  | 25 | 0 | 0
| 51 | 0.41 | 0.22194 |  | 25 | 0 | 0
| 52 | 0.41 | 0.22194 |  | 25 | 0 | 0
| 53 | 0.41 | 0.22194 |  | 25 | 0 | 0
| 54 | 0.41 | 0.22194 |  | 25 | 0 | 0
| 55 | 0.41 | 0.22194 |  | 25 | 0 | 0
| 56 | 0.41 | 0.22194 |  | 25 | 0 | 0
| 57 | 0.41 | 0.22194 |  | 25 | 0 | 0
| 58 | 0.41 | 0.22194 |  | 25 | 0 | 0
| 59 | 0.41 | 0.22194 |  | 24 | 0 | 0
| 60 | 0.41 | 0.22194 |  | 24 | 0 | 0
| 61 | 0.41 | 0.22194 |  | 24 | 0 | 0
| 62 | 0.41 | 0.22194 |  | 24 | 0 | 0
| 63 | 0.41 | 0.22194 |  | 24 | 0 | 0
| 64 | 0.41 | 0.22194 |  | 24 | 0 | 0
| 65 | 0.41 | 0.22194 |  | 24 | 0 | 0
| 66 | 0.41 | 0.22194 |  | 24 | 0 | 0
| 67 | 0.41 | 0.22194 |  | 24 | 0 | 0
| 68 | 0.41 | 0.22194 |  | 24 | 0 | 0
| 69 | 0.41 | 0.22194 |  | 24 | 0 | 0
| 70 | 0.41 | 0.22194 |  | 22 | 0 | 0
| 71 | 0.41 | 0.22194 |  | 22 | 0 | 0
| 72 | 0.41 | 0.22194 |  | 22 | 0 | 0
| 73 | 0.41 | 0.22194 |  | 21 | 0 | 0
| 74 | 0.41 | 0.22194 |  | 21 | 0 | 0
| 75 | 0.41 | 0.22194 |  | 21 | 0 | 0
| 76 | 0.41 | 0.22194 |  | 22 | 0 | 0
| 77 | 0.41 | 0.22194 |  | 23 | 0 | 0
| 78 | 0.41 | 0.22194 |  | 23 | 0 | 0
| 79 | 0.41 | 0.22194 |  | 22 | 0 | 0
| 80 | 0.41 | 0.22194 |  | 22 | 0 | 0
| 81 | 0.41 | 0.22194 |  | 22 | 0 | 0
| 82 | 0.41 | 0.22194 |  | 23 | 0 | 0
| 83 | 0.41 | 0.22194 |  | 23 | 0 | 0
| 84 | 0.41 | 0.22194 |  | 23 | 0 | 0
| 85 | 0.41 | 0.22194 |  | 22 | 0 | 0
| 86 | 0.41 | 0.22194 |  | 21 | 0 | 0
| 87 | 0.41 | 0.22194 |  | 21 | 0 | 0
| 88 | 0.41 | 0.22194 |  | 21 | 0 | 0
| 89 | 0.41 | 0.22194 |  | 21 | 0 | 0
| 90 | 0.41 | 0.22194 |  | 21 | 0 | 0
| 91 | 0.41 | 0.22194 |  | 20 | 0 | 0
| 92 | 0.41 | 0.22194 |  | 20 | 0 | 0
| 93 | 0.41 | 0.22194 |  | 21 | 0 | 0
| 94 | 0.41 | 0.22194 |  | 21 | 0 | 0
| 95 | 0.41 | 0.22194 |  | 21 | 0 | 0
| 96 | 0.41 | 0.22194 |  | 21 | 0 | 0
| 97 | 0.41 | 0.22194 |  | 20 | 0 | 0
| 98 | 0.41 | 0.22194 |  | 19 | 0 | 0
[7 empty] | 265.3426 | kg | 265.34
d | Cor Site Mix 1 : 2 : 3
| 1 | 0.15 | 0.15 | 4 |  | 108 | 9.72
| 2 | 0.15 | 0.15 | 4.204 |  | 0 | 0
| 3 | 0.15 | 0.15 | 4.119 |  | 0 | 0
| 4 | 0.15 | 0.15 | 4.028 |  | 0 | 0
| 5 | 0.15 | 0.15 | 3.938 |  | 0 | 0
| 6 | 0.15 | 0.15 | 3.801 |  | 0 | 0
| 7 | 0.15 | 0.15 | 3.716 |  | 0 | 0
| 8 | 0.15 | 0.15 | 3.653 |  | 0 | 0
| 9 | 0.15 | 0.15 | 3.6 |  | 0 | 0
| 10 | 0.15 | 0.15 | 3.548 |  | 0 | 0
| 11 | 0.15 | 0.15 | 3.496 |  | 0 | 0
| 12 | 0.15 | 0.15 | 3.443 |  | 0 | 0
| 13 | 0.15 | 0.15 | 3.402 |  | 0 | 0
| 14 | 0.15 | 0.15 | 3.407 |  | 0 | 0
| 15 | 0.15 | 0.15 | 3.407 |  | 0 | 0
| 16 | 0.15 | 0.15 | 3.4 |  | 0 | 0
| 17 | 0.15 | 0.15 | 3.393 |  | 0 | 0
| 18 | 0.15 | 0.15 | 3.386 |  | 0 | 0
| 19 | 0.15 | 0.15 | 3.396 |  | 0 | 0
| 20 | 0.15 | 0.15 | 3.407 |  | 0 | 0
| 21 | 0.15 | 0.15 | 3.345 |  | 0 | 0
| 22 | 0.15 | 0.15 | 3.263 |  | 0 | 0
| 23 | 0.15 | 0.15 | 3.258 |  | 0 | 0
| 24 | 0.15 | 0.15 | 3.253 |  | 0 | 0
| 25 | 0.15 | 0.15 | 3.243 |  | 0 | 0
| 26 | 0.15 | 0.15 | 3.232 |  | 0 | 0
| 27 | 0.15 | 0.15 | 3.222 |  | 0 | 0
| 28 | 0.15 | 0.15 | 3.211 |  | 0 | 0
| 29 | 0.15 | 0.15 | 3.198 |  | 0 | 0
| 30 | 0.15 | 0.15 | 3.184 |  | 0 | 0
| 31 | 0.15 | 0.15 | 3.172 |  | 0 | 0
| 32 | 0.15 | 0.15 | 3.159 |  | 0 | 0
| 33 | 0.15 | 0.15 | 3.147 |  | 0 | 0
| 34 | 0.15 | 0.15 | 3.137 |  | 0 | 0
| 35 | 0.15 | 0.15 | 3.129 |  | 0 | 0
| 36 | 0.15 | 0.15 | 3.121 |  | 0 | 0
| 37 | 0.15 | 0.15 | 3.118 |  | 0 | 0
| 38 | 0.15 | 0.15 | 3.116 |  | 0 | 0
| 39 | 0.15 | 0.15 | 3.111 |  | 0 | 0
| 40 | 0.15 | 0.15 | 3.103 |  | 0 | 0
| 41 | 0.15 | 0.15 | 3.096 |  | 0 | 0
| 42 | 0.15 | 0.15 | 3.088 |  | 0 | 0
| 43 | 0.15 | 0.15 | 3.08 |  | 0 | 0
| 44 | 0.15 | 0.15 | 3.072 |  | 0 | 0
| 45 | 0.15 | 0.15 | 3.065 |  | 0 | 0
| 46 | 0.15 | 0.15 | 3.059 |  | 0 | 0
| 47 | 0.15 | 0.15 | 3.053 |  | 0 | 0
| 48 | 0.15 | 0.15 | 3.047 |  | 0 | 0
| 49 | 0.15 | 0.15 | 3.041 |  | 0 | 0
| 50 | 0.15 | 0.15 | 3.036 |  | 0 | 0
| 51 | 0.15 | 0.15 | 3.033 |  | 0 | 0
| 52 | 0.15 | 0.15 | 3.031 |  | 0 | 0
| 53 | 0.15 | 0.15 | 3.029 |  | 0 | 0
| 54 | 0.15 | 0.15 | 3.028 |  | 0 | 0
| 55 | 0.15 | 0.15 | 3.03 |  | 0 | 0
| 56 | 0.15 | 0.15 | 3.033 |  | 0 | 0
| 57 | 0.15 | 0.15 | 3.02 |  | 0 | 0
| 58 | 0.15 | 0.15 | 3.006 |  | 0 | 0
| 59 | 0.15 | 0.15 | 2.993 |  | 0 | 0
| 60 | 0.15 | 0.15 | 2.982 |  | 0 | 0
| 61 | 0.15 | 0.15 | 2.975 |  | 0 | 0
| 62 | 0.15 | 0.15 | 2.975 |  | 0 | 0
| 63 | 0.15 | 0.15 | 2.98 |  | 0 | 0
| 64 | 0.15 | 0.15 | 2.982 |  | 0 | 0
| 65 | 0.15 | 0.15 | 2.987 |  | 0 | 0
| 66 | 0.15 | 0.15 | 2.964 |  | 0 | 0
| 67 | 0.15 | 0.15 | 2.929 |  | 0 | 0
| 68 | 0.15 | 0.15 | 2.974 |  | 0 | 0
| 69 | 0.15 | 0.15 | 2.984 |  | 0 | 0
| 70 | 0.15 | 0.15 | 2.673 |  | 0 | 0
| 71 | 0.15 | 0.15 | 2.662 |  | 0 | 0
| 72 | 0.15 | 0.15 | 2.643 |  | 0 | 0
| 73 | 0.15 | 0.15 | 2.623 |  | 0 | 0
| 74 | 0.15 | 0.15 | 2.615 |  | 0 | 0
| 75 | 0.15 | 0.15 | 2.612 |  | 0 | 0
| 76 | 0.15 | 0.15 | 2.665 |  | 0 | 0
| 77 | 0.15 | 0.15 | 2.821 |  | 0 | 0
| 78 | 0.15 | 0.15 | 2.825 |  | 0 | 0
| 79 | 0.15 | 0.15 | 2.726 |  | 0 | 0
| 80 | 0.15 | 0.15 | 2.626 |  | 0 | 0
| 81 | 0.15 | 0.15 | 2.745 |  | 0 | 0
| 82 | 0.15 | 0.15 | 2.847 |  | 0 | 0
| 83 | 0.15 | 0.15 | 2.832 |  | 0 | 0
| 84 | 0.15 | 0.15 | 2.818 |  | 0 | 0
| 85 | 0.15 | 0.15 | 2.691 |  | 0 | 0
| 86 | 0.15 | 0.15 | 2.582 |  | 0 | 0
| 87 | 0.15 | 0.15 | 2.576 |  | 0 | 0
| 88 | 0.15 | 0.15 | 2.555 |  | 0 | 0
| 89 | 0.15 | 0.15 | 2.529 |  | 0 | 0
| 90 | 0.15 | 0.15 | 2.502 |  | 0 | 0
| 91 | 0.15 | 0.15 | 2.476 |  | 0 | 0
| 92 | 0.15 | 0.15 | 2.417 |  | 0 | 0
| 93 | 0.15 | 0.15 | 2.542 |  | 0 | 0
| 94 | 0.15 | 0.15 | 2.585 |  | 0 | 0
| 95 | 0.15 | 0.15 | 2.578 |  | 0 | 0
| 96 | 0.15 | 0.15 | 2.571 |  | 0 | 0
| 97 | 0.15 | 0.15 | 2.392 |  | 0 | 0
| 98 | 0.15 | 0.15 | 2.269 |  | 0 | 0
[7 empty] | 9.72 | m² | 9.72
8.3. | Pekerjaan Demobilisasi Kolom Dan Tapak Precast termasuk pasang Penyokong/Pengaku Tiang | [5 empty] | 108 | bh | 108
5 | Pekerjaan Balok Bawah 15/15
a | Pekerjaan Bekesting Balok
| Melintang (sisi samping kn & kr) | 1.35 |  | 0.15 | 54 | 2 | 21.87
| Melintang (sisi bawah) | 1.35 | 0.15 |  | 54 | 2 | 21.87
| Memanjang (sisi samping kn & kr) | 1.35 |  | 0.15 | 35 | 3 | 21.2625
| Memanjang (sisi bawah) | 1.35 | 0.15 |  | 35 | 3 | 21.2625
[7 empty] | 86.265 | m² | 86.27
b | Pembesian Besi Beton D 13 mm | Pj Btg | Bj | Jml Btg | Jml Balok |  |  |  | 0
| Melintang | 3.3 | 1.0419 | 4 | 36 |  | 495.1038
| Memanjang + stek | 60 | 1.0419 | 4 |  | 3 | 750.1572
[7 empty] | 1245.261 | kg | 1245.26 | 1416.16
c | Pembesian Besi Beton Ø 6 mm | Pj Btg | Bj |  |  | Jml begel |  |  | 0
| Melintang | 0.41 | 0.22194 |  | 54 | 22 | 108.1025
| Memanjang | 0.41 | 0.22194 |  | 3 | 432 | 117.93
[7 empty] | 226.0326 | kg | 226.03 | 16.0152
d | Cor Site Mix 1 : 2 : 3 | [7 empty] | 0
| Melintang | 1.35 | 0.15 | 0.15 | 54 |  | 1.6402
| Memanjang | 54 | 0.15 | 0.15 | 1 | 3 | 3.645
| Faktor Pengurang | 0.15 | 0.15 | 0.15 |  | 54 | -0.18225
[7 empty] | 5.103 | m³ | 5.1
e | Pekerjaan Langsir Cor sejauh 30 m | [5 empty] | 5.103 | m³ | 5.1
6 | Pekerjaan Balok Atas 15/25 - Vertikal (TB-1) | [7 empty] | 0
a | Pekerjaan Bekesting Balok | 1.35 |  | 0.25 | 36 | 2 | 38.88 | m² | 38.88 | 1.775
| sisi bawah | 1.35 | 0.15 |  | 36 | 2 | 14.58
b | Pembesian Besi Beton D 13 mm | 3.3 | 1.0419 | 4 | 36 | 1 | 495.1038 | kg | 495.1
c | Pembesian Besi Beton Ø 6 mm | 0.61 | 0.22194 |  | 36 | 2 | 9.7476 | kg | 9.75
d | Cor Site Mix 1 : 2 : 3 | 1.35 | 0.15 | 0.25 | 36 | 2 | 3.645 | m³ | 3.65
e | Pekerjaan Langsir Cor | [5 empty] | 3.645 | m³ | 3.65
7 | Pekerjaan Balok Atas 15/25 - Horizontal | [7 empty] | 0
a | Pekerjaan Bekesting Balok | 1.35 |  | 0.25 | 35 | 3 | 56.7 | m² | 56.7
| sisi bawah | 1.35 | 0.15 |  | 35 | 3 | 21.2625
b | Pembesian Besi Beton D 13 mm | 1.35 | 1.0419 | 4 | 35 | 3 | 590.7488 | kg | 590.75
c | Pembesian Besi Beton Ø 6 mm | 0.61 | 0.22194 |  | 35 | 3 | 14.2153 | kg | 14.22
d | Cor Site Mix 1 : 2 : 3 | 1.35 | 0.15 | 0.25 | 35 | 3 | 5.3156 | m³ | 5.32
e | Pekerjaan Langsir Cor | [5 empty] | 5.3156 | m³ | 5.32
8 | Pekerjaan Lantai Beton t = 10 cm | [7 empty] | 0
a | Pekerjaan Bekesting Lantai | [7 empty] | 0
| sisi bawah | 54 | 3 |  |  |  | 162
|  | 1.35 | 0.15 |  | 36 | 2 | -14.58
|  | 1.35 | 0.15 |  | 35 | 3 | -21.2625
| sisi samping | 54 |  | 0.15 | 2 |  | 16.2
|  | 3 |  | 0.15 | 2 |  | 0.9
[7 empty] | 143.2575 | m² | 143.26
b | Pekerjaan Gelar Wiremesh M8-150 (1 lapis) | 54 | 3 |  |  |  | 162 | m² | 162
b | Pembesian Besi Beton D 10 - 200 mm
| Melintang | 3 | 0.6165 |  | 451 |  | 834.1245
| Memanjang | 54 | 0.6165 |  | 26 |  | 865.566
[7 empty] | 1699.6905 | kg | 1699.69
c | Cor Site Mix 1 : 2 : 3
|  | 54 | 3 | 0.1 |  |  | 16.2
[7 empty] | 16.2 | m³ | 16.2
d | Pekerjaan Langsir Cor | [5 empty] | 16.2 |  | 16.2
9 | Pek. Umpak Beton Tiang Lampu T = 35 cm | [7 empty] | 0 |  | 24.5
a | Pekerjaan Bekesting Kolom | [5 empty] | 6.4 | m² | 6.4
| Kepala sisi penutup samping | 0.6 | 0.05 |  | 4 | 8 | 0.96
| Kepala sisi penutup bawah (alas) | 0.6 | 0.05 |  | 4 | 8 | 0.96
| Badan | 0.4 | 0.2 |  | 4 | 8 | 2.56
| Kaki | 0.6 | 0.1 |  | 4 | 8 | 1.92
b | Pembesian Besi Beton D13 mm | 0.65 |  | 1.0419 | 8 | 8 | 43.3424 | kg | 43.34
c | Pembesian Besi Beton Ø 6 mm - 100 | 1.25 |  | 0.22194 | 5 | 8 | 11.097 | kg | 11.1
d | Cor Site Mix 1 : 2 : 3 | [5 empty] | 0.688 | m³ | 0.69
| Kepala | 0.6 | 0.6 | 0.05 |  | 8 | 0.144
| Badan | 0.4 | 0.4 | 0.2 |  | 8 | 0.256
| Kaki | 0.6 | 0.6 | 0.1 |  | 8 | 0.288
e | Pekerjaan Langsir Cor | [5 empty] | 0.688 | m³ | 0.69
10 | Pekerjaan Bollard 15/15 cm | [7 empty] | 0
a | Pekerjaan Bekesting Kolom | [5 empty] | 6.1607 | m² | 6.16
| Diameter Kepala 42 cm | 1.3188 |  | 0.1 |  | 9 | 1.1869
| alas Kepala | 1.0048 | 0.1 |  |  | 9 | 0.90432
| Diameter Badan 20 cm | 0.628 |  | 0.4 |  | 9 | 2.2608
| Diameter Kaki 32 cm | 1.0048 |  | 0.2 |  | 9 | 1.8086
b | Pembesian Besi Beton D13 mm | 1.2 |  | 1.0419 | 4 | 9 | 45.0094 | kg | 45.01
c | Pembesian Besi Beton Ø 6 mm - 100 | 1.57 |  | 0.22194 | 5 | 9 | 15.6801 | kg | 15.68
d | Pekerjaan beton semi mekanis setara fc = 20 | Voliume | π x r^2 x h |  |  |  | 0.38236 | m³ | 0.38
| Diameter Kepala 42 cm | 3.14 | 0.0441 | 0.1 |  | 9 | 0.12463
| Diameter Badan 20 cm | 3.14 | 0.01 | 0.4 |  | 9 | 0.11304
| Diameter Kaki 32 cm | 3.14 | 0.0256 | 0.2 |  | 9 | 0.14469
e | Pekerjaan Langsir Cor | [5 empty] | 0.38236 | m³ | 0.38
11 | Pek. Cat Umpak Beton Tiang Lampu T = 35 cm | [7 empty] | 0
a | Pekerjaan Cat Umpak Beton | [5 empty] | 7.36 | m² | 7.36
| Kepala | 0.6 | 0.05 |  | 4 | 8 | 0.96
| Kepala (sisi bawah/alas) | 0.6 | 0.05 |  | 4 | 8 | 0.96
| Badan | 0.4 |  | 0.2 | 4 | 8 | 2.56
| Kaki sisi atas (pertemuan dg badan) | 0.6 | 0.05 |  | 4 | 8 | 0.96
| Kaki | 0.6 | 0.1 |  | 4 | 8 | 1.92
12 | Pekerjaan Cat Bollard 15/15 cm | [7 empty] | 0
a | Pekerjaan Cat Bolard | Luas lingkaran = π x r^2 |  |  |  |  | 17.7925 | m² | 17.79
| Diameter Kepala 72 cm (sisi horisontal) | 3.14 | 0.1296 |  |  | 9 | 3.6625
| Diameter Kepala 72 cm (sisi alas) | 2.2608 |  | 0.1 |  | 9 | 2.0347
| Diameter Badan 62 cm (sisi vertikal) | 1.9468 |  | 0.4 |  | 9 | 7.0085
| Diameter Kaki 72 cm (sisi horisontal) | 2.2608 | 0.05 |  |  | 9 | 1.0174
| Diameter Kaki 72 cm (sisi vertikal) | 2.2608 |  | 0.2 |  | 9 | 4.0694
11 | Pekerjaan Trap (belakang area parkir dan depan shelter) | [7 empty] | 0
a | Pekerjaan Pondasi Rolaag Bata Tela |  |  | tinggi rata2 |  |  |  |  | 0
| Sisi Bukit Pandang | 14.6 |  | 0.375 |  |  | 5.475
| Sisi arah Pagar | 20.4 |  | 0.375 |  |  | 7.65
[7 empty] | 13.125 | m² | 13.13
b | Pekerjaan Urugan Tanah T = 28 cm |  | lebar rata2 | tinggi rata2 |  |  |  |  | 0
| Sisi Bukit Pandang | 14.6 | 0.54 | 0.275 |  |  | 2.1681
| Sisi arah Pagar | 20.4 | 0.54 | 0.275 |  |  | 3.0294
[7 empty] | 5.1975 | m³ | 5.2
c | Pekerjaan Rabat Beton t = 7 cm |  | lebar rata2 | [5 empty] | 0
| Sisi Bukit Pandang | 14.6 | 0.54 | 0.07 |  |  | 0.55188
| Sisi arah Pagar | 20.4 | 0.54 | 0.07 |  |  | 0.77112
[7 empty] | 1.323 | m³ | 1.32
d | Pekerjaan Plesteran | [7 empty] | 0
|  |  |  | tinggi rata2 |  |  |  |  | 0
| Sisi Bukit Pandang | 14.6 |  | 0.375 |  |  | 5.475
| Sisi arah Pagar | 20.4 |  | 0.375 |  |  | 7.65
[7 empty] | 13.125 | m² | 13.13
e | Pekerjaan Acian | [5 empty] | 13.125 | m² | 13.13
12 | Pekerjaan Finish Lantai Epoxcy Tambatan | 54 | 3 |  |  |  | 162
| Faktor Pengurang luas pondasi lampu | 0.6 | 0.6 |  |  | 8 | -2.88
| Faktor Pengurang luas bolard | 0.40694 | Luas lingkaran = π x r^2 |  |  | 9 | -3.6625
[7 empty] | 155.4575 | m² | 155.46
13 | Pekerjaan Kanstin
| vertical | 3 |  |  |  | 2 | 6
| horizontal | 54 |  |  |  | 1 | 54
| horizontal | 39 |  |  |  | 1 | 39
[7 empty] | 99 |  | 99
| Bekisting Kanstin | 99 | 0.22 |  |  | 2 | 43.56 | m² | 43.56
Bj
| Besi Kanstin D10 mm | 99 |  | 0.6165 | 4 | 2 | 488.268 | kg | 488.27
| Besi Kanstin Ø 6 mm (begel) | 0.37 |  | 0.22194 | 991 | 2 | 162.7575 | kg | 162.76
[7 empty] | 651.0255 | kg
| Beton Kanstin | 99 | 0.1625 | 0.1 |  | 1 | 1.6088 | m³ | 1.61
14 | Pekerjaan Finish Cat Kanstin Tambatan | 99 | 0.445 |  |  | 2 | 88.11 | m² | 88.11
15 | Pekerjaan Trap Tangga Pendaratan Kanan & Kiri (sisi turap) | [7 empty] | 0
a | Pekerjaan Pasangan Batu Karang | [7 empty] | 0
| ~ Depan Shelter (6 trap) | 15.185 | 0.265 | 0.25 | Trap 1 (bwh) |  | 1.006
|  | 15.185 | 0.265 | 0.55 | Trap 2 |  | 2.2132
|  | 15.185 | 0.265 | 0.85 | Trap 3 |  | 3.4204
|  | 15.185 | 0.265 | 1.15 | Trap 4 |  | 4.6276 |  |  |  |  | 0.265
|  | 15.185 | 0.265 | 1.45 | Trap 5 |  | 5.8348 | [5 empty] | 0.265
|  | 15.185 | 0.265 | 1.75 | Trap 6 (atas) |  | 7.042 | [6 empty] | 0.265
| ~ Belakang area Parkir kawasan (4 trap) | [9 empty] | 1.45 |  |  |  | 0.265
|  | 1.45 | 0.265 | 0.25 |  |  | 0.096062 | [8 empty] | 0.265
|  | 1.45 | 0.265 | 0.55 |  |  | 0.21134 | [9 empty] | 0.265
|  | 1.45 | 0.265 | 0.85 |  |  | 0.32661
|  | 1.45 | 0.265 | 1.15 |  |  | 0.44189
[7 empty] | 25.22 | m³ | 25.22
b | Cor Site Mix 1 : 2 : 3
| ~ Pedestrian Sisi Bukit Pandang (6 trap) |  |  |  | sisi | tebal
| Sisi samping | Trap 1 (bwh) | 0.265 | 0.25 | 2 | 0.035 | 0.0046375 |  |  | 1.75
|  | Trap 2 | 0.265 | 0.55 | 2 | 0.035 | 0.010203 | [9 empty] | 15.185
|  | Trap 3 | 0.265 | 0.85 | 2 | 0.035 | 0.015768 |  |  |  |  | 1.15
|  | Trap 4 | 0.265 | 1.15 | 2 | 0.035 | 0.021333 | [5 empty] | 0.85
|  | Trap 5 | 0.265 | 1.45 | 2 | 0.035 | 0.026898 | [6 empty] | 0.55
|  | Trap 6 (atas) | 0.265 | 1.75 | 2 | 0.035 | 0.032463 | [7 empty] | 0.25
| Sisi trap (sisi tegak) | 15.185 | 0.265 |  | 6 | 0.035 | 0.84505
| Sisi trap (sisi injak) | 15.185 | 0.265 |  | 6 | 0.035 | 0.84505
~ Pedestrian Sisi arah Pagar
| Sisi samping |  | 0.265 | 0.25 | 2 | 0.035 | 0.0046375
|  |  | 0.265 | 0.55 | 2 | 0.035 | 0.010202
|  |  | 0.265 | 0.85 | 2 | 0.035 | 0.015768 |  | #VALUE!
|  |  | 0.265 | 1.15 | 2 | 0.035 | 0.021333
| Sisi trap (tegak) | 1.45 | 0.265 |  | 4 | 0.035 | 0.053795
| Sisi trap (injak) | 1.45 | 0.265 |  | 4 | 0.035 | 0.053795
[7 empty] | 1.9609 | m³ | 1.96
b | Begisting selimut beton
| ~ Pedestrian Sisi Bukit Pandang (6 trap) |  |  |  | sisi | tebal
| Sisi samping | Trap 1 (bwh) | 0.265 | 0.25 | 2 |  | 0.1325
|  | Trap 2 | 0.265 | 0.55 | 2 |  | 0.2915
|  | Trap 3 | 0.265 | 0.85 | 2 |  | 0.4505
|  | Trap 4 | 0.265 | 1.15 | 2 |  | 0.6095
|  | Trap 5 | 0.265 | 1.45 | 2 |  | 0.7685
|  | Trap 6 (atas) | 0.265 | 1.75 | 2 |  | 0.9275
| Sisi trap (sisi tegak) | 15.185 | 0.265 |  | 6 |  | 24.1441
~ Pedestrian Sisi arah Pagar
| Sisi samping |  | 0.265 | 0.25 | 2 |  | 0.1325
|  |  | 0.265 | 0.55 | 2 |  | 0.2915
|  |  | 0.265 | 0.85 | 2 |  | 0.4505
|  |  | 0.265 | 1.15 | 2 |  | 0.6095
| Sisi trap (tegak) | 1.45 | 0.265 |  | 4 |  | 1.537
[7 empty] | 30.3452 | m³ | 30.35
16 | Pekerjaan Trap Tangga Beton Kanan & Kiri (sisi Tambatan Perahu)
| Bekisting Anak Tangga (alas) | 1 | 0.3 |  | 11 | 2 | 6.6 | m²
| Bekisting Anak Tangga (sisi tebal) | 2 | 0.6 | 0.05 | 11 | 2 | 2.86 | m²
| Bekisting Tiang (alas) | 3 | 0.05 |  |  | 2 | 0.3 | m²
| Bekisting Tiang (sisi samping Kn-Kr) | 3 | 0.25 |  | 2 | 2 | 3 | m²
| Bekisting Tiang (sisi Penutup) | 0.25 | 0.05 |  |  | 2 | 0.025 | m²
| Bekisting telapak | 4.8 | 0.15 |  | 2 | 2 | 2.88 | m²
| Bekisting balok tumpuan tangga | 1.5 | 0.2 |  |  | 2 | 0.6 | m²
[7 empty] | 16.265 | m² | 16.27
|  |  | jml baris | Bj
| Besi Anak Tangga (sisi panjang) Ø8 mm | 1.1 | 3 | 0.4 | 11 | 2 | 29.04 | kg
| Besi Anak Tangga (sisi melintang) Ø8 mm | 0.25 | 11 | 0.4 | 11 | 2 | 24.2 | kg
| Besi tiang tangga (sisi memanjang) Ø 8 mm | 3 | 3 | 0.4 | 2 | 2 | 14.4 | kg
| Besi tiang tangga (sisi melintang) Ø 8 mm | 0.2 | 21 | 0.4 | 2 | 2 | 6.72 | kg
| Besi telapak Ø 8 mm | 4.05 |  | 0.4 | 12 | 2 | 38.88 | kg
| Besi balok tumpuan tangga Ø 8 mm | 1.5 |  | 0.4 | 4 | 2 | 4.8 | kg
[7 empty] | 89 |  | 89
| Besi Beugel balok tumpuan tangga Ø 6 mm | 0.44 |  | 0.22 | 11 | 2 | 2.1296 | kg
[7 empty] | 2.1296 | kg | 2.13
Beton 1 : 2 : 3
| Beton Anak Tangga | 1 | 0.3 | 0.05 | 11 | 2 | 0.33 | m3
| Beton Tiang | 3 | 0.25 | 0.05 | 2 | 2 | 0.15 | m3
| Beton telapak | 1.4 | 1 | 0.15 | 2 | 2 | 0.84 | m3
| Bekisting balok tumpuan tangga | 1.5 | 0.2 | 0.1 | 1 | 2 | 0.06 | m3
[7 empty] | 1.38 | m3 | 1.38
b | Pekerjaan Plesteran | [7 empty] | 0
| ~ Pedestrian Sisi Bukit Pandang | [7 empty] | 0
| Sisi samping |  | 0.3 | 0.3 | 2 |  | 0.18
|  |  | 0.3 | 0.6 | 2 |  | 0.36
|  |  | 0.3 | 0.9 | 2 |  | 0.54
|  |  | 0.3 | 1.2 | 2 |  | 0.72
|  |  | 0.3 | 1.5 | 2 |  | 0.9
|  |  | 0.3 | 1.8 | 2 |  | 1.08
| Sisi trap | 1 | 0.3 | 0.3 | 6 |  | 3.6
~ Pedestrian Sisi arah Pagar
| Sisi samping |  | 0.3 | 0.3 | 2 |  | 0.18
|  |  | 0.3 | 0.6 | 2 |  | 0.36
|  |  | 0.3 | 0.9 | 2 |  | 0.54
|  |  | 0.3 | 1.2 | 2 |  | 0.72
| Sisi trap | 1.5 | 0.3 | 0.3 | 4 |  | 3.6
[7 empty] | 12.78 | m² | 12.78
16 | Pek. Urugan Batu Karang T = 90 cm (area Shelter) | [7 empty] | 0
a | Pedestrian Sisi Bukit Pandang | 16.6 | 3.25 | 0.9 |  |  | 48.555 | m³ | 48.56
b | Pedestrian Sisi arah Pagar | 20.4 | 3.25 | 0.9 |  |  | 59.67 | m³ | 59.67
17 | Pekerjaan Urugan Tanah T = 20 cm (area Shelter) | [7 empty] | 0
a | Pedestrian Sisi Bukit Pandang | 16.6 | 3.25 | 0.2 |  |  | 10.79 | m³ | 10.79
b | Pedestrian Sisi arah Pagar | 20.4 | 3.25 | 0.2 |  |  | 13.26 | m³ | 13.26
18 | Pekerjaan Lantai Rabat Beton 1:2:3 (Pangkal Tambatan ke Kawasan) | 3.2 | 4.2 | 0.07 |  |  | 0.9408 | m³ | 0.94

## RAB
LAMPIRAN MUTUAL CECK (MC-0%)
PROYEK |  | : | KAMPUNG NELAYAN MERAH PUTIH
LOKASI |  | : | DESA TAMBAKAGUNG, KEC. KALIORI
KAB. REMBANG - PROVINSI JAWA TENGAH
TAHUN ANGGARAN |  | : | 2026
2289265441.001
NO | JENIS PEKERJAAN |  |  | VOL | SAT | [5 empty] | NILAI KONTRAK |  |  | PEKERJAAN TAMBAH |  |  |  | VOLUME KURANG |  |  |  | MC - 0 |  |  |  | KETERANGAN
[11 empty] | HARGA SATUAN | JUMLAH HARGA | BOBOT | VOL | SAT | JUMLAH HARGA | BOBOT | VOL | SAT | JUMLAH HARGA | BOBOT | VOL | SAT | JUMLAH HARGA | BOBOT
[6 empty] | HARGA HPS | JUMLAH HPS | HARGA SATUAN | JUMLAH HARGA | TIMPANG | Rp | Rp | PERSEN |  |  | Rp | PERSEN |  |  | Rp | PERSEN |  |  | Rp | PERSEN
I | PEKERJAAN PERSIAPAN
1 | Buat Bedeng Pekerja Dan Gudang |  |  | 50 | m² | 1405424.95 | 70271247.5 | 1362404.62 | 68120231 | #REF! | 1200000 | 60000000 | 2.6209 | 0 |  | 0 | 0 | 0 |  | 0 |  | 50 | m² | 60000000 | 2.6209 | Tetap
2 | Pekerjaan Sewa Rumah untuk Direksi Keetz |  |  | 6 | bln | 2500000 | 15000000 | 2579734.63 | 15478407.78 | #REF! | 2200000 | 13200000 | 0.5766 | 0 |  | 0 | 0 | 0 |  | 0 |  | 6 | bln | 13200000 | 0.5766 | Tetap
3 | Papan Nama Proyek |  |  | 1 | bh | 1583875.68 | 1583875.68 | 1545681.21 | 1545681.21 | #REF! | 1545681.21 | 1545681.21 | 0.067519 | 0 |  | 0 | 0 | 0 |  | 0 |  | 1 | bh | 1545681.21 | 0.067519 | Tetap
4 | Listrik Kerja |  |  | 6 | bln | 1000000 | 6000000 | 1014075.12 | 6084450.72 | #REF! | 1014075.12 | 6084450.72 | 0.26578 | 0 |  | 0 | 0 | 0 |  | 0 |  | 6 | bln | 6084450.72 | 0.26578 | Tetap
5 | Pekerjaan Pagar Sementara |  |  | 100 | m¹ | 471471.94 | 47147194 | 471000.4 | 47100040 | #REF! | 350000 | 35000000 | 1.5289 | 0 |  | 0 | 0 | 0 |  | 0 |  | 100 | m¹ | 35000000 | 1.5289 | Tetap
6 | Pekerjaan Pengadaan SMK3K | [14 empty] | 0 | 0 | 0 |  | 0
6.1. | Penyiapan RK3K, terdiri atas : | [14 empty] | 0 | 0 | 0 |  | 0
a | Pembuatan Manual, Prosedur, Instruksi Kerja, Ijin Kerja dan Formulir |  |  | 2 | set | 1000000 | 2000000 | 1046418.05 | 2092836.1 | #REF! | 1046418.05 | 2092836.1 | 0.09142 | 0 |  | 0 | 0 | 0 |  | 0 |  | 2 | set | 2092836.1 | 0.09142 | Tetap
b | Pembuatan Kartu Identitas Pekerja (KIP) |  |  | 50 | org | 7000 | 350000 | 7104.36 | 355218 | #REF! | 7104.36 | 355218 | 0.015517 | 0 |  | 0 | 0 | 0 |  | 0 |  | 50 | org | 355218 | 0.015517 | Tetap
6.2. | Sosialisasi dan Promosi K3, terdiri atas : | [11 empty] | 0 |  |  | 0 | 0 | 0 |  | 0 |  | 0 |  | 0 | 0
a | Induksi K3 (Safety Induction) ; khusus untuk pekerja baru |  |  | 50 | org | 7500 | 375000 | 7536.74 | 376837 | #REF! | 7536.74 | 376837 | 0.016461 | 0 |  | 0 | 0 | 0 |  | 0 |  | 50 | org | 376837 | 0.016461 | Tetap
b | Pengarahan K3 (Safety Briefing) : |  |  | 50 | org | 7500 | 375000 | 7848.23 | 392411.5 | #REF! | 7848.23 | 392411.5 | 0.017141 | 0 |  | 0 | 0 | 0 |  | 0 |  | 50 | org | 392411.5 | 0.017141 | Tetap
6.3. | Alat Pelindung Kerja, terdiri atas : | [11 empty] | 0 |  |  | 0 | 0 | 0 |  | 0 |  | 0 |  | 0 | 0
a | Pembatas Area (Restricted Area) |  |  | 1 | ls | 118500 | 118500 | 124260.495 | 124260.495 | #REF! | 124260.495 | 124260.495 | 0.005428 | 0 |  | 0 | 0 | 0 |  | 0 |  | 1 | ls | 124260.495 | 0.005428 | Tetap
6.4. | Alat Pelindung Diri, terdiri atas : | [11 empty] | 0 | 0 |  | 0 | 0 | 0 |  | 0 |  | 0 |  | 0 | 0
a | Topi Pelindung (Safety Helmet) |  |  | 50 | bh | 75000 | 3750000 | 79112.25 | 3955612.5 | #REF! | 79112.25 | 3955612.5 | 0.17279 | 0 |  | 0 | 0 | 0 |  | 0 |  | 50 | bh | 3955612.5 | 0.17279 | Tetap
b | Pelindung Pernapasan dan Mulut (Masker) |  |  | 50 | bh | 5000 | 250000 | 5065.19 | 253259.5 | #REF! | 5065.19 | 253259.5 | 0.011063 | 0 |  | 0 | 0 | 0 |  | 0 |  | 50 | bh | 253259.5 | 0.011063 | Tetap
c | Sarung Tangan (Safety Gloves) |  |  | 50 | psg | 5000 | 250000 | 5020.38 | 251019 | #REF! | 5020.38 | 251019 | 0.010965 | 0 |  | 0 | 0 | 0 |  | 0 |  | 50 | psg | 251019 | 0.010965 | Tetap
d | Sepatu Keselamatan (Rubber Safety Shoes and Toe Cap) |  |  | 50 | psg | 145000 | 7250000 | 141266.14 | 7063307 | #REF! | 141266.14 | 7063307 | 0.30854 | 0 |  | 0 | 0 | 0 |  | 0 |  | 50 | psg | 7063307 | 0.30854 | Tetap
e | Rompi Keselamatan ( Safety vest) |  |  | 50 | bh | 25000 | 1250000 | 25391.62 | 1269581 | #REF! | 25391.62 | 1269581 | 0.055458 | 0 |  | 0 | 0 | 0 |  | 0 |  | 50 | bh | 1269581 | 0.055458 | Tetap
6.5. | Asuransi dan Perijinan, terdiri atas : | [11 empty] | 0 | 0 |  | 0 | 0 | 0 |  | 0 |  | 0 |  | 0 | 0
a | BPJS Ketenagakerjaan dan Kesehatan Kerja ; (BERDASARKAN KEPMENAKER NOMOR 44 TAHUN 2015 tentang |  |  | 1 | ls | 20000000 | 20000000 | 20000000 | 20000000 | #REF! | 12000000 | 12000000 | 0.52419 | 0 |  | 0 | 0 | 0 |  | 0 |  | 1 | ls | 12000000 | 0.52419 | Tetap
| Program JK bagi pekerja harian lepas, borongan | [11 empty] | 0 | 0 |  | 0 | 0 | 0 |  | 0 |  | 0 |  | 0 | 0
6.6. | Personil K3, terdiri atas : | [11 empty] | 0 | 0 |  | 0 | 0 | 0 |  | 0 |  | 0 |  | 0 | 0
a | Petugas K3 |  |  | 6 | bln | 7000000 | 42000000 | 6965298.19 | 41791789.14 | #REF! | 6965298.19 | 41791789.14 | 1.8256 | 0 |  | 0 | 0 | 0 |  | 0 |  | 6 | bln | 41791789.14 | 1.8256 | Tetap
6.7. | Fasilitas Sarana Kesehatan, terdiri atas : | [11 empty] | 0 | 0 |  | 0 | 0 | 0 |  | 0 |  | 0 |  | 0 | 0
| Peralatan P3K (Kotak P3K, Tandu, Tabung Oksigen, Obat Luka, Perban, dll) |  |  | 1 | ls | 5500000 | 5500000 | 5814936.8 | 5814936.8 | #REF! | 5814936.8 | 5814936.8 | 0.25401 | 0 |  | 0 | 0 | 0 |  | 0 |  | 1 | ls | 5814936.8 | 0.25401 | Tetap
6.8. | Rambu-rambu ukuran min. 90x90, terdiri atas : | [11 empty] | 0 | 0 |  | 0 | 0 | 0 |  | 0 |  | 0 |  | 0 | 0
a | Rambu Petunjuk |  |  | 5 | bh | 75000 | 375000 | 71738.34 | 358691.7 | #REF! | 71738.34 | 358691.7 | 0.015668 | 0 |  | 0 | 0 | 0 |  | 0 |  | 5 | bh | 358691.7 | 0.015668 | Tetap
b | Rambu Larangan |  |  | 2 | bh | 75000 | 150000 | 76185.04 | 152370.08 | #REF! | 76185.04 | 152370.08 | 0.0066559 | 0 |  | 0 | 0 | 0 |  | 0 |  | 2 | bh | 152370.08 | 0.0066559 | Tetap
c | Rambu Peringatan |  |  | 5 | bh | 75000 | 375000 | 75989.55 | 379947.75 | #REF! | 75989.55 | 379947.75 | 0.016597 | 0 |  | 0 | 0 | 0 |  | 0 |  | 5 | bh | 379947.75 | 0.016597 | Tetap
d | Rambu Kewajiban |  |  | 5 | bh | 75000 | 375000 | 79049.32 | 395246.6 | #REF! | 79049.32 | 395246.6 | 0.017265 | 0 |  | 0 | 0 | 0 |  | 0 |  | 5 | bh | 395246.6 | 0.017265 | Tetap
6.9. | Lain-lain Terkait Pengendalian Resiko K3, terdiri atas : | [11 empty] | 0 | 0 |  | 0 | 0 | 0 |  | 0 |  | 0 |  | 0 | 0
a | Alat Pemadam Api Ringan (APAR) ; 3 kg |  |  | 2 | bh | 378000 | 756000 | 369578.41 | 739156.82 | #REF! | 369578.41 | 739156.82 | 0.032288 | 0 |  | 0 | 0 | 0 |  | 0 |  | 2 | bh | 739156.82 | 0.032288 | Tetap
b | Bendera K3 |  |  | 2 | bh | 45000 | 90000 | 43793.69 | 87587.38 | #REF! | 43793.69 | 87587.38 | 0.003826 | 0 |  | 0 | 0 | 0 |  | 0 |  | 2 | bh | 87587.38 | 0.003826 | Tetap
c | Jalur Evakuasi (Escape Route) |  |  | 3 | ls | 500000 | 1500000 | 521510.24 | 1564530.72 | #REF! | 521510.24 | 1564530.72 | 0.068342 | 0 |  | 0 | 0 | 0 |  | 0 |  | 3 | ls | 1564530.72 | 0.068342 | Tetap
d | Lampu Darurat (Emergency Lamp) |  |  | 2 | bh | 70000 | 140000 | 66347.66 | 132695.32 | #REF! | 66347.66 | 132695.32 | 0.0057964 | 0 |  | 0 | 0 | 0 |  | 0 |  | 2 | bh | 132695.32 | 0.0057964 | Tetap
e | Pelaporan K3 dan Program Inspeksi |  |  | 1 | ls | 2500000 | 2500000 | 2606639.78 | 2606639.78 | #REF! | 2606639.78 | 2606639.78 | 0.11386 | 0 |  | 0 | 0 | 0 |  | 0 |  | 1 | ls | 2606639.78 | 0.11386 | Tetap
7 | Pekerjaan Pembersihan Lokasi dari Pohon dan Rumput (Land Clearing) |  |  | 11.09 | m² | 6325 | 70144.25 | 6129.6 | 67977.264 | #REF! | 6129.6 | 67977.264 | 0.0029694 | 0 |  | 0 | 0 | 0 |  | 0 |  | 11.09 | m² | 67977.264 | 0.0029694 | Tetap
8 | Pekerjaan Stake Out Posisi Trase Saluran/Infrastruktur |  |  | 11.09 | m² | 3323.04 | 36852.5136 | 3324.91 | 36873.2519 | #REF! | 3324.91 | 36873.2519 | 0.0016107 | 0 |  | 0 | 0 | 0 |  | 0 |  | 11.09 | m² | 36873.2519 | 0.0016107 | Tetap
9 | Pekerjaan Sondir termasuk Pelaporan termasuk mobilisasi Alat dan Personil |  |  | 3 | ttk | 10996300 | 32988900 | 11093158.43 | 33279475.29 | #REF! | 11093158.43 | 33279475.29 | 1.4537 | 0 |  | 0 | 0 | 0 |  | 0 |  | 3 | ttk | 33279475.29 | 1.4537 | Tetap
10 | Mobilisasi dan Demobilisasi | [11 empty] | 0 | 0 |  | 0 | 0 | 0 |  | 0 |  | 0 |  | 0 | 0
a | Bulldozer |  |  | 1 | unit | 7500000 | 7500000 | 7714541.93 | 7714541.93 | #REF! | 5000000 | 5000000 | 0.21841 | 0 |  | 0 | 0 | 0 |  | 0 |  | 1 | unit | 5000000 | 0.21841 | Tetap
b | Roller Vibrator 12 Ton |  |  | 1 | unit | 7500000 | 7500000 | 7300957.19 | 7300957.19 | #REF! | 5000000 | 5000000 | 0.21841 | 0 |  | 0 | 0 | 0 |  | 0 |  | 1 | unit | 5000000 | 0.21841 | Tetap
c | Excavator |  |  | 1 | unit | 7500000 | 7500000 | 7948121.93 | 7948121.93 | #REF! | 5000000 | 5000000 | 0.21841 | 0 |  | 0 | 0 | 0 |  | 0 |  | 1 | unit | 5000000 | 0.21841 | Tetap
d | Concrete Mixer 0,35 m³ |  |  | 5 | bh | 1000000 | 5000000 | 1013926 | 5069630 | #REF! | 1013926 | 5069630 | 0.22145 | 0 |  | 0 | 0 | 0 |  | 0 |  | 5 | bh | 5069630 | 0.22145 | Tetap
e | Concrete Mixer Pump |  |  | 1 | unit | 10000000 | 10000000 | 9438519.64 | 9438519.64 | #REF! | 9438519.64 | 9438519.64 | 0.41229 | 0 |  | 0 | 0 | 0 |  | 0 |  | 1 | unit | 9438519.64 | 0.41229 | Tetap
f | Stamper |  |  | 3 | bh | 500000 | 1500000 | 488872.2 | 1466616.6 | #REF! | 488872.2 | 1466616.6 | 0.064065 | 0 |  | 0 | 0 | 0 |  | 0 |  | 3 | bh | 1466616.6 | 0.064065 | Tetap
g | Mesin las |  |  | 3 | bh | 750000 | 2250000 | 754806.12 | 2264418.36 | #REF! | 754806.12 | 2264418.36 | 0.098915 | 0 |  | 0 | 0 | 0 |  | 0 |  | 3 | bh | 2264418.36 | 0.098915 | Tetap
11 | Pekerjaan Sambungan Daya Baru Pabrik Es | [11 empty] | 0 | 0 |  | 0 | 0 | 0 |  | 0 |  | 0 |  | 0 | 0
a | Pendaftaran NIDI + SLO Daya 23 Kva |  |  | 1 | ls | 2600000 | 2600000 | 2707655.84 | 2707655.84 | #REF! | 2707655.84 | 2707655.84 | 0.11828 | 0 |  | 0 | 0 | 0 |  | 0 |  | 1 | ls | 2707655.84 | 0.11828 | Tetap
b | Biaya Pasang Baru Daya 23 Kva |  |  | 1 | ls | 23500000 | 23500000 | 23342063.61 | 23342063.61 | #REF! | 21000000 | 21000000 | 0.91732 | 0 |  | 0 | 0 | 0 |  | 0 |  | 1 | ls | 21000000 | 0.91732 | Tetap
12 | Pekerjaan Sambungan Daya Baru Kawasan | [11 empty] | 0 | 0 |  | 0 | 0 | 0 |  | 0 |  | 0 |  | 0 | 0
a | Pendaftaran NIDI + SLO Daya 13 Kva |  |  | 1 | ls | 800400 | 800400 | 800400 | 800400 | #REF! | 800400 | 800400 | 0.034963 | 0 |  | 0 | 0 | 0 |  | 0 |  | 1 | ls | 800400 | 0.034963 | Tetap
b | Biaya Pasang Baru Daya 13 Kva |  |  | 1 | ls | 15850000 | 15850000 | 16380020.56 | 16380020.56 | #REF! | 10000000 | 10000000 | 0.43682 | 0 |  | 0 | 0 | 0 |  | 0 |  | 1 | ls | 10000000 | 0.43682 | Tetap
13 | Pekerjaan Panel Distribusi Kawasan, LVMDP/PDTR 15KVA, termasuk pengiriman dan instalasi |  |  | 1 | unit | 21850000 | 21850000 | 21248891.51 | 21248891.51 | #REF! | 17000000 | 17000000 | 0.7426 | 0 |  | 0 | 0 | 0 |  | 0 |  | 1 | unit | 17000000 | 0.7426 | Tetap
14 | Pekerjaan Pengadaan Tempat Sampah Portable 1100 L ex. Krisbow + Pengiriman |  |  | 1 | unit | 7781521 | 7781521 | 7493631.79 | 7493631.79 | #REF! | 5919860.25 | 5919860.25 | 0.25859 | 0 |  | 0 | 0 | 0 |  | 0 |  | 1 | unit | 5919860.25 | 0.25859 | Tetap
|  |  | JUMLAH : |  |  |  | 376459634.9436 |  | 375046539.6609 |  |  | 322039492.6109 | 14.0674 | [10 empty] | 322039492.6109 | 14.0674
IV | PEKERJAAN DINDING PENAHAN TANAH
IV.1 | Pekerjaan Turap Beton
1 | Pekerjaan Tapak Beton Menerus 30 x 140 cm
a | Pekerjaan Galian Tanah sampai dengan 1 m |  |  | 28 | m² | 50600 | 1416800 | 49036.76 | 1373029.28 | #REF! | 49036.76 | 1373029.28 | 0.059977 | 11.76 | m² | 576672.2976 | 0.02519 | 0 |  | 0 |  | 39.76 | m² | 1949701.5776 | 0.085167 | pekerjaan tambah
b | Pekerjaan Cerucuk Kayu Dolken Ø 6 - 8 cm |  |  | 1212 | m¹ | 34019.88 | 41232094.56 | 33453.23 | 40545314.76 | #REF! | 33453.23 | 40545314.76 | 1.7711 | 504 | m¹ | 16860427.92 | 0.7365 | 0 |  | 0 |  | 1716 | m¹ | 57405742.68 | 2.5076 | pekerjaan tambah
c | Pekerjaan Kayu Bekesting Pondasi |  |  | 20.8 | m² | 218235.5 | 4539298.4 | 219134.12 | 4557989.696 | #REF! | 219134.12 | 4557989.696 | 0.1991 | 11.6 | m² | 2541955.792 | 0.11104 | 0 |  | 0 |  | 32.4 | m² | 7099945.488 | 0.31014 | pekerjaan tambah
d | Pekerjaan Pembesian Besi Beton D 13 mm - 150 |  |  | 1183.16 | kg | 25591.18 | 30278460.5288 | 26179.68 | 30974750.1888 | #REF! | 26179.68 | 30974750.1888 | 1.353 | 495.9373 | kg | 12983478.6622 | 0.56715 | 0 |  | 0 |  | 1679.0973 | kg | 43958228.851 | 1.9202 | pekerjaan tambah
e | Pekerjaan Pembesian Besi Beton D 10 mm - 150 |  |  | 620.2 | kg | 19151.18 | 11877561.836 | 18790.97 | 11654159.594 | #REF! | 18790.97 | 11654159.594 | 0.50908 | 258.93 | kg | 4865545.8621 | 0.21254 | 0 |  | 0 |  | 879.13 | kg | 16519705.4561 | 0.72162 | pekerjaan tambah
f | Pekerjaan beton semi mekanis setara fc = 25 |  |  | 21 | m³ | 1691953.32 | 35531019.72 | 1635953.06 | 34355014.26 | #REF! | 1635953.06 | 34355014.26 | 1.5007 | 8.82 | m³ | 14429105.9892 | 0.63029 | 0 |  | 0 |  | 29.82 | m³ | 48784120.2492 | 2.131 | pekerjaan tambah
g | Pekerjaan Pemadatan Beton dengan Vibrator |  |  | 21 | m³ | 43240 | 908040 | 42304.98 | 888404.58 | #REF! | 42304.98 | 888404.58 | 0.038807 | 8.82 | m³ | 373129.9236 | 0.016299 | 0 |  | 0 |  | 29.82 | m³ | 1261534.5036 | 0.055107 | pekerjaan tambah
2 | Pekerjaan Dinding Beton t = 20 cm | [11 empty] | 0 |  |  | 0 | 0 | 0 |  | 0 | [5 empty] | pekerjaan tambah
a | Pekerjaan Bekesting Dinding 5 kali pakai (2 sisi) |  |  | 70 | m² | 487682.11 | 34137747.7 | 477633.36 | 33434335.2 | #REF! | 477633.36 | 33434335.2 | 1.4605 | 143 | m² | 68301570.48 | 2.9836 | 0 |  | 0 |  | 213 | m² | 101735905.68 | 4.444 | pekerjaan tambah
b | Pek. Pembesian Besi Beton D 13 mm - 200 (Vertikal) |  |  | 732.24 | kg | 25591.18 | 18738885.6432 | 26179.68 | 19169808.8832 | #REF! | 26179.68 | 19169808.8832 | 0.83738 | 1493.2296 | kg | 39092272.6233 | 1.7076 | 0 |  | 0 |  | 2225.4696 | kg | 58262081.5065 | 2.545 | pekerjaan tambah
c | Pek. Pembesian Besi Beton D 10 mm - 200 (Horisontal) |  |  | 247.09 | kg | 19151.18 | 4732065.0662 | 18790.97 | 4643060.7773 | #REF! | 18790.97 | 4643060.7773 | 0.20282 | 103.572 | kg | 1946218.3448 | 0.085015 | 0 |  | 0 |  | 350.662 | kg | 6589279.1221 | 0.28783 | pekerjaan tambah
d | Pekerjaan beton semi mekanis setara fc = 25 |  |  | 7 | m³ | 1691953.32 | 11843673.24 | 1635953.06 | 11451671.42 | #REF! | 1635953.06 | 11451671.42 | 0.50023 | 22.2875 | m³ | 36461303.8248 | 1.5927 | 0 |  | 0 |  | 29.2875 | m³ | 47912975.2448 | 2.0929 | pekerjaan tambah
e | Pekerjaan Pemadatan Beton dengan Vibrator |  |  | 7 | m³ | 43240 | 302680 | 42304.98 | 296134.86 | #REF! | 42304.98 | 296134.86 | 0.012936 | 22.2875 | m³ | 942872.2418 | 0.041187 | 0 |  | 0 |  | 29.2875 | m³ | 1239007.1018 | 0.054122 | pekerjaan tambah
f | Pekerjaan pemasangan angkur tautan kapal, Besi Ø16 | [9 empty] | 97140.49 |  |  | 15 | bh | 1457107.35 | 0.06365 |  |  |  |  | 15 | bh | 1457107.35 | 0.06365 | Pek Baru
|  |  | JUMLAH : |  |  |  | 195538326.6942 |  | 193343673.4993 |  |  | 193343673.4993 | 8.4457 |  |  | 200831661.3113 | 8.7728 | 0 | [5 empty] | 394175334.8106 | 17.2184
V | PEKERJAAN BANGUNAN SHELTER PENDARATAN IKAN | [20 empty] | 0
V.1. | Pekerjaan Struktural | [20 empty] | 0
1 | Pekerjaan Bouwplank dan Uitzet |  |  | 22 | m¹ | 167131.8 | 3676899.6 | 174862.27 | 3846969.94 | #REF! | 174862.27 | 3846969.94 | 0.16804 | 0 |  | 0 | 0 | 0 |  | 0 |  | 22 | m¹ | 3846969.94 | 0.16804 | Tetap
2 | Pekerjaan Tapak Beton 30x80x80 cm | [11 empty] | 0 | 0 |  | 0 | 0 | 0 |  | 0 |  |  |  |  | 0
a | Pekerjaan Galian Tanah s/d 1 m |  |  | 4.8 | m³ | 50600 | 242880 | 49036.76 | 235376.448 | #REF! | 49036.76 | 235376.448 | 0.010282 | 0 |  | 0 | 0 | 0 |  | 0 |  | 4.8 | m³ | 235376.448 | 0.010282 | Tetap
b | Pekerjaan Urugan Pasir t = 7 cm |  |  | 0.28 | m³ | 507759.96 | 142172.7888 | 475358.64 | 133100.4192 | #REF! | 475358.64 | 133100.4192 | 0.0058141 | 0 |  | 0 | 0 | 0 |  | 0 |  | 0.28 | m³ | 133100.4192 | 0.0058141 | Tetap
c | Pekerjaan Lantai Kerja t = 3 cm |  |  | 0.12 | m³ | 1422226.08 | 170667.1296 | 1384580.76 | 166149.6912 | #REF! | 1384580.76 | 166149.6912 | 0.0072578 | 0 |  | 0 | 0 | 0 |  | 0 |  | 0.12 | m³ | 166149.6912 | 0.0072578 | Tetap
d | Pekerjaan Bekesting Pasangan Batako |  |  | 4.8 | m³ | 188325.18 | 903960.864 | 181829.52 | 872781.696 | #REF! | 181829.52 | 872781.696 | 0.038125 | 0 |  | 0 | 0 | 0 |  | 0 |  | 4.8 | m³ | 872781.696 | 0.038125 | Tetap
e | Pekerjaan Pembesian Besi Beton D10 mm - 150 |  |  | 68.0616 | kg | 19151.18 | 1303459.9527 | 18790.97 | 1278943.4838 | #REF! | 18790.97 | 1278943.4838 | 0.055867 | 0 |  | 0 | 0 | 0 |  | 0 |  | 68.0616 | kg | 1278943.4838 | 0.055867 | Tetap
f | Pekerjaan beton semi mekanis setara fc = 20 |  |  | 0.768 | m³ | 1584129.98 | 1216611.8246 | 1535009.13 | 1178887.0118 | #REF! | 1535009.13 | 1178887.0118 | 0.051496 | 0 |  | 0 | 0 | 0 |  | 0 |  | 0.768 | m³ | 1178887.0118 | 0.051496 | Tetap
g | Pekerjaan Cerucuk Kayu Dolken Ø 6 - 8 cm |  |  | 80 | m¹ | 34019.88 | 2721590.4 | 33453.23 | 2676258.4 | #REF! | 33453.23 | 2676258.4 | 0.1169 | 0 |  | 0 | 0 | 0 |  | 0 |  | 80 | m¹ | 2676258.4 | 0.1169 | Tetap
3 | Pekerjaan Pondasi Batu Belah | [11 empty] | 0 | 0 |  | 0 | 0 | 0 |  | 0 |  |  |  |  | 0
a | Pekerjaan Galian Tanah keras s.d 1 m |  |  | 12.53 | m³ | 50600 | 634018 | 49036.76 | 614430.6028 | #REF! | 49036.76 | 614430.6028 | 0.02684 | 0 |  | 0 | 0 | 0 |  | 0 |  | 12.53 | m³ | 614430.6028 | 0.02684 | Tetap
b | Pekerjaan Pancang Cerucuk Dolken |  |  | 0 | m¹ | 34019.88 | 0 | 33453.23 | 0 |  | 33453.23 | 0 | 0 | 0 |  | 0 | 0 | 0 |  | 0 |  | 0 | m¹ | 0 | 0 | Tetap
c | Pekerjaan Urugan Pasir urug t = 7 cm |  |  | 1.01 | m³ | 507759.96 | 512837.5596 | 475358.64 | 480112.2264 | #REF! | 475358.64 | 480112.2264 | 0.020972 | 0 |  | 0 | 0 | 0 |  | 0 |  | 1.01 | m³ | 480112.2264 | 0.020972 | Tetap
d | Pekerjaan Pondasi Batu Belah 1 : 5 |  |  | 7.92 | m³ | 1224235.95 | 9695948.724 | 1193268.75 | 9450688.5 | #REF! | 1193268.75 | 9450688.5 | 0.41283 | 0 |  | 0 | 0 | 0 |  | 0 |  | 7.92 | m³ | 9450688.5 | 0.41283 | Tetap
4 | Pekerjaan Angkur Sloof ke pondasi batu kali |  |  | 5.55 | kg | 19151.18 | 106289.049 | 18790.97 | 104289.8835 | #REF! | 18790.97 | 104289.8835 | 0.0045556 | 0 |  | 0 | 0 | 0 |  | 0 |  | 5.55 | kg | 104289.8835 | 0.0045556 | Tetap
5 | Pekerjaan Sloof Beton 25/30 | [11 empty] | 0 | 0 |  | 0 | 0 | 0 |  | 0 |  |  |  | 0 | 0
a | Pekerjaan Kayu Bekesting Sloof |  |  | 10.8 | m² | 230885.5 | 2493563.4 | 232328.86 | 2509151.688 | #REF! | 232328.86 | 2509151.688 | 0.10961 | 0 |  | 0 | 0 | 0 |  | 0 |  | 10.8 | m² | 2509151.688 | 0.10961 | Tetap
b | Pekerjaan Pembesian Besi Beton 5 D 10 mm |  |  | 55.49 | kg | 19151.18 | 1062698.9782 | 18790.97 | 1042710.9253 | #REF! | 18790.97 | 1042710.9253 | 0.045548 | 0 |  | 0 | 0 | 0 |  | 0 |  | 55.49 | kg | 1042710.9253 | 0.045548 | Tetap
c | Pekerjaan Pembesian Besi Beton Ø 8 mm - 100/150 |  |  | 50 | kg | 19151.18 | 957559 | 18790.97 | 939548.5 | #REF! | 18790.97 | 939548.5 | 0.041041 | 0 |  | 0 | 0 | 0 |  | 0 |  | 50 | kg | 939548.5 | 0.041041 | Tetap
d | Pekerjaan beton semi mekanis setara fc = 20 |  |  | 1.35 | m³ | 1584129.98 | 2138575.473 | 1535009.13 | 2072262.3255 | #REF! | 1535009.13 | 2072262.3255 | 0.090521 | 0 |  | 0 | 0 | 0 |  | 0 |  | 1.35 | m³ | 2072262.3255 | 0.090521 | Tetap
6 | Pekerjaan Lantai | [11 empty] | 0 | 0 |  | 0 | 0 | 0 |  | 0 |  |  |  | 0 | 0
a | Pekerjaan Urugan Tanah Urug |  |  | 3.21 | m³ | 200606.23 | 643945.9983 | 189662.29 | 608815.9509 | #REF! | 189662.29 | 608815.9509 | 0.026594 | 0 |  | 0 | 0 | 0 |  | 0 |  | 3.21 | m³ | 608815.9509 | 0.026594 | Tetap
b | Pekerjaan pemadatan tanah urug |  |  | 3.21 | m³ | 39847.5 | 127910.475 | 37946.62 | 121808.6502 | #REF! | 37946.62 | 121808.6502 | 0.0053209 | 0 |  | 0 | 0 | 0 |  | 0 |  | 3.21 | m³ | 121808.6502 | 0.0053209 | Tetap
c | Pekerjaan Urugan Pasir t = 5 cm |  |  | 0.89 | m³ | 507759.96 | 451906.3644 | 475358.64 | 423069.1896 | #REF! | 475358.64 | 423069.1896 | 0.018481 | 0 |  | 0 | 0 | 0 |  | 0 |  | 0.89 | m³ | 423069.1896 | 0.018481 | Tetap
d | Pekerjaan Rabat Beton t = 7 cm |  |  | 1.25 | m³ | 1422226.08 | 1777782.6 | 1384580.76 | 1730725.95 | #REF! | 1384580.76 | 1730725.95 | 0.075602 | 0 |  | 0 | 0 | 0 |  | 0 |  | 1.25 | m³ | 1730725.95 | 0.075602 | Tetap
e | Pekerjaan Acian |  |  | 17.81 | m² | 45612.17 | 812352.7477 | 43813.91 | 780325.7371 | #REF! | 43813.91 | 780325.7371 | 0.034086 | 0 |  | 0 | 0 | 0 |  | 0 |  | 17.81 | m² | 780325.7371 | 0.034086 | Tetap
7 | Pekerjaan Kolom Beton Pedestal 25/25 | [11 empty] | 0 | 0 |  | 0 | 0 | 0 |  | 0 |  |  |  | 0 | 0
a | Pekerjaan Kayu Bekesting Kolom |  |  | 3.2 | m² | 249883.29 | 799626.528 | 245946.97 | 787030.304 | #REF! | 245946.97 | 787030.304 | 0.034379 | 0 |  | 0 | 0 | 0 |  | 0 |  | 3.2 | m² | 787030.304 | 0.034379 | Tetap
b | Pekerjaan Pembesian Besi Beton 8 D 10 mm |  |  | 20.71 | kg | 19151.18 | 396620.9378 | 18790.97 | 389160.9887 | #REF! | 18790.97 | 389160.9887 | 0.016999 | 0 |  | 0 | 0 | 0 |  | 0 |  | 20.71 | kg | 389160.9887 | 0.016999 | Tetap
c | Pekerjaan Pembesian Besi Beton Ø 8 mm - 150 |  |  | 6.16 | kg | 19151.18 | 117971.2688 | 18790.97 | 115752.3752 | #REF! | 18790.97 | 115752.3752 | 0.0050563 | 0 |  | 0 | 0 | 0 |  | 0 |  | 6.16 | kg | 115752.3752 | 0.0050563 | Tetap
d | Pekerjaan Beton Semi Mekanis setara fc = 20 |  |  | 0.2 | m³ | 1584129.98 | 316825.996 | 1535009.13 | 307001.826 | #REF! | 1535009.13 | 307001.826 | 0.01341 | 0 |  | 0 | 0 | 0 |  | 0 |  | 0.2 | m³ | 307001.826 | 0.01341 | Tetap
8 | Pekerjaan Kolom Beton 25/25 | [11 empty] | 0 | 0 |  | 0 | 0 | 0 |  | 0 |  |  |  | 0 | 0
a | Pekerjaan Kayu Bekesting Kolom |  |  | 14.32 | m² | 249883.29 | 3578328.7128 | 245946.97 | 3521960.6104 | #REF! | 245946.97 | 3521960.6104 | 0.15385 | 0 |  | 0 | 0 | 0 |  | 0 |  | 14.32 | m² | 3521960.6104 | 0.15385 | Tetap
b | Pekerjaan Pembesian Besi Beton 8 D 10 mm |  |  | 75.56 | kg | 19151.18 | 1447063.1608 | 18790.97 | 1419845.6932 | #REF! | 18790.97 | 1419845.6932 | 0.062022 | 0 |  | 0 | 0 | 0 |  | 0 |  | 75.56 | kg | 1419845.6932 | 0.062022 | Tetap
c | Pekerjaan Pembesian Besi Beton Ø 8 mm - 150 |  |  | 28.31 | kg | 19151.18 | 542169.9058 | 18790.97 | 531972.3607 | #REF! | 18790.97 | 531972.3607 | 0.023238 | 0 |  | 0 | 0 | 0 |  | 0 |  | 28.31 | kg | 531972.3607 | 0.023238 | Tetap
d | Pekerjaan beton semi mekanis setara fc = 20 |  |  | 0.9 | m³ | 1584129.98 | 1425716.982 | 1535009.13 | 1381508.217 | #REF! | 1535009.13 | 1381508.217 | 0.060347 | 0 |  | 0 | 0 | 0 |  | 0 |  | 0.9 | m³ | 1381508.217 | 0.060347 | Tetap
9 | Pekerjaan Balok Beton RB-1 20/35 | [11 empty] | 0 | 0 |  | 0 | 0 | 0 |  | 0 |  |  |  | 0 | 0
a | Pekerjaan Kayu Bekesting Balok |  |  | 8.1 | m² | 257048.94 | 2082096.414 | 252902.38 | 2048509.278 | #REF! | 252902.38 | 2048509.278 | 0.089483 | 0 |  | 0 | 0 | 0 |  | 0 |  | 8.1 | m² | 2048509.278 | 0.089483 | Tetap
b | Pekerjaan Pembesian Besi Beton 5 D 10 mm |  |  | 55.49 | kg | 19151.18 | 1062698.9782 | 18790.97 | 1042710.9253 | #REF! | 18790.97 | 1042710.9253 | 0.045548 | 0 |  | 0 | 0 | 0 |  | 0 |  | 55.49 | kg | 1042710.9253 | 0.045548 | Tetap
c | Pekerjaan Pembesian Besi Beton Ø 8 mm - 100/150 |  |  | 50 | kg | 19151.18 | 957559 | 18790.97 | 939548.5 | #REF! | 18790.97 | 939548.5 | 0.041041 | 0 |  | 0 | 0 | 0 |  | 0 |  | 50 | kg | 939548.5 | 0.041041 | Tetap
d | Pekerjaan beton semi mekanis setara fc = 20 |  |  | 1.26 | m³ | 1584129.98 | 1996003.7748 | 1535009.13 | 1934111.5038 | #REF! | 1535009.13 | 1934111.5038 | 0.084486 | 0 |  | 0 | 0 | 0 |  | 0 |  | 1.26 | m³ | 1934111.5038 | 0.084486 | Tetap
10 | Pekerjaan Kuda-Kuda Beton Atap | [11 empty] | 0 | 0 |  | 0 | 0 | 0 |  | 0 |  |  |  | 0 | 0
10.1. | Balok Beton Utama 15/20 | [11 empty] | 0 | 0 |  | 0 | 0 | 0 |  | 0 |  |  |  | 0 | 0
a | Pekerjaan Kayu Bekesting Balok |  |  | 11.54 | m² | 257048.94 | 2966344.7676 | 252902.38 | 2918493.4652 | #REF! | 252902.38 | 2918493.4652 | 0.12749 | 0 |  | 0 | 0 | 0 |  | 0 |  | 11.54 | m² | 2918493.4652 | 0.12749 | Tetap
b | Pekerjaan Pembesian Besi Beton 4 D 10 |  |  | 54.22 | kg | 19151.18 | 1038376.9796 | 18790.97 | 1018846.3934 | #REF! | 18790.97 | 1018846.3934 | 0.044505 | 0 |  | 0 | 0 | 0 |  | 0 |  | 54.22 | kg | 1018846.3934 | 0.044505 | Tetap
c | Pekerjaan Pembesian Besi Beton Ø 8 - 100/150 |  |  | 39.3 | kg | 19151.18 | 752641.374 | 18790.97 | 738485.121 | #REF! | 18790.97 | 738485.121 | 0.032259 | 0 |  | 0 | 0 | 0 |  | 0 |  | 39.3 | kg | 738485.121 | 0.032259 | Tetap
d | Pekerjaan Beton Site Mix setara fc = 20 |  |  | 0.63 | m³ | 1584129.98 | 998001.8874 | 1535009.13 | 967055.7519 | #REF! | 1535009.13 | 967055.7519 | 0.042243 | 0 |  | 0 | 0 | 0 |  | 0 |  | 0.63 | m³ | 967055.7519 | 0.042243 | Tetap
10.2. | Kolom Beton 15/20 | [11 empty] | 0 | 0 |  | 0 | 0 | 0 |  | 0 |  |  |  | 0 | 0
a | Pekerjaan Kayu Bekesting Kolom |  |  | 4.2 | m² | 249883.29 | 1049509.818 | 245946.97 | 1032977.274 | #REF! | 245946.97 | 1032977.274 | 0.045123 | 0 |  | 0 | 0 | 0 |  | 0 |  | 4.2 | m² | 1032977.274 | 0.045123 | Tetap
b | Pekerjaan Pembesian Besi Beton 4 D 10 mm |  |  | 16.28 | kg | 19151.18 | 311781.2104 | 18790.97 | 305916.9916 | #REF! | 18790.97 | 305916.9916 | 0.013363 | 0 |  | 0 | 0 | 0 |  | 0 |  | 16.28 | kg | 305916.9916 | 0.013363 | Tetap
c | Pekerjaan Pembesian Besi Beton Ø 8 - 100/150 |  |  | 9.47 | kg | 19151.18 | 181361.6746 | 18790.97 | 177950.4859 | #REF! | 18790.97 | 177950.4859 | 0.0077733 | 0 |  | 0 | 0 | 0 |  | 0 |  | 9.47 | kg | 177950.4859 | 0.0077733 | Tetap
d | Pekerjaan Beton Site Mix setara fc = 20 |  |  | 0.18 | m³ | 1584129.98 | 285143.3964 | 1535009.13 | 276301.6434 | #REF! | 1535009.13 | 276301.6434 | 0.012069 | 0 |  | 0 | 0 | 0 |  | 0 |  | 0.18 | m³ | 276301.6434 | 0.012069 | Tetap
|  |  | JUMLAH : |  |  |  | 54099473.6959 |  | 53121546.928 |  |  | 53121546.928 | 2.3205 | 0 |  | 0 | 0 | 0 |  | 0 |  | 0 |  | 53121546.928 | 2.3205
V.2. | Pekerjaan Arsitektural | [12 empty] | 0 |  | 0 | 0 | 0 |  | 0 |  | 0 |  | 0
1 | Pekerjaan Acian Beton |  |  | 42.68 | m² | 45612.17 | 1946727.4156 | 43813.91 | 1869977.6788 | #REF! | 43813.91 | 1869977.6788 | 0.081685 | 0 |  | 0 | 0 | 0 |  | 0 |  | 42.68 | m² | 1869977.6788 | 0.081685 | Tetap
2 | Pekerjaan Dinding Sopi-Sopi GRC |  |  | 8.98 | m² | 39943.17 | 358689.6666 | 38799.55 | 348419.959 | #REF! | 38799.55 | 348419.959 | 0.01522 | 0 |  | 0 | 0 | 0 |  | 0 |  | 8.98 | m² | 348419.959 | 0.01522 | Tetap
3 | Pekerjaan Trap Entrance | [11 empty] | 0 | 0 |  | 0 | 0 | 0 |  | 0 |  | 0 |  | 0 | 0
a | Pekerjaan Galian Tanah |  |  | 1.07 | m³ | 50600 | 54142 | 49036.76 | 52469.3332 | #REF! | 49036.76 | 52469.3332 | 0.002292 | 0 |  | 0 | 0 | 0 |  | 0 |  | 1.07 | m³ | 52469.3332 | 0.002292 | Tetap
b | Pekerjaan Pondasi Rolaag Bata |  |  | 18.69 | m² | 166165.41 | 3105631.5129 | 161086.38 | 3010704.4422 | #REF! | 161086.38 | 3010704.4422 | 0.13151 | 0 |  | 0 | 0 | 0 |  | 0 |  | 18.69 | m² | 3010704.4422 | 0.13151 | Tetap
c | Pekerjaan Urugan Tanah |  |  | 1.61 | m³ | 200606.23 | 322976.0303 | 189662.29 | 305356.2869 | #REF! | 189662.29 | 305356.2869 | 0.013339 | 0 |  | 0 | 0 | 0 |  | 0 |  | 1.61 | m³ | 305356.2869 | 0.013339 | Tetap
d | Pekerjaan Urugan Pasir t = 3 cm |  |  | 0.4 | m³ | 507759.96 | 203103.984 | 475358.64 | 190143.456 | #REF! | 475358.64 | 190143.456 | 0.0083059 | 0 |  | 0 | 0 | 0 |  | 0 |  | 0.4 | m³ | 190143.456 | 0.0083059 | Tetap
e | Pekerjaan Rabat Beton t = 7 cm |  |  | 0.93 | m³ | 1422226.08 | 1322670.2544 | 1384580.76 | 1287660.1068 | #REF! | 1384580.76 | 1287660.1068 | 0.056248 | 0 |  | 0 | 0 | 0 |  | 0 |  | 0.93 | m³ | 1287660.1068 | 0.056248 | Tetap
f | Pekerjaan Plesteran Dinding Samping Trap |  |  | 6.66 | m² | 61230.84 | 407797.3944 | 58648.57 | 390599.4762 | #REF! | 58648.57 | 390599.4762 | 0.017062 | 0 |  | 0 | 0 | 0 |  | 0 |  | 6.66 | m² | 390599.4762 | 0.017062 | Tetap
g | Pekerjaan Acian |  |  | 19.98 | m² | 45612.17 | 911331.1566 | 43813.91 | 875401.9218 | #REF! | 43813.91 | 875401.9218 | 0.038239 | 0 |  | 0 | 0 | 0 |  | 0 |  | 19.98 | m² | 875401.9218 | 0.038239 | Tetap
4 | Pekerjaan Rangka Atap Baja Ringan | [11 empty] | 0 | 0 |  | 0 | 0 | 0 |  | 0 |  | 0 |  | 0 | 0
a | Pekerjaan Pemasangan Atap Pelana Rangka Atap Baja Ringan (Canai Dingin) profil C75 (AZ 100) |  |  | 34.68 | m² | 300628.27 | 10425788.4036 | 290179.7 | 10063431.996 | #REF! | 290179.7 | 10063431.996 | 0.43959 | 0 |  | 0 | 0 | 0 |  | 0 |  | 34.68 | m² | 10063431.996 | 0.43959 | Tetap
b | Pekerjaan Pemasangan Reng Baja Ringan R32 t = 0,45 mm (AZ 100) |  |  | 128.7 | m¹ | 6893.1 | 887141.97 | 6849.57 | 881539.659 | #REF! | 6849.57 | 881539.659 | 0.038508 | 0 |  | 0 | 0 | 0 |  | 0 |  | 128.7 | m¹ | 881539.659 | 0.038508 | Tetap
c | Pekerjaan Pemasangan Atap Spandek Berpasir t = 0,45 |  |  | 62.3065 | m² | 232335.08 | 14475985.662 | 240387.47 | 14977701.8996 | #REF! | 240387.47 | 14977701.8996 | 0.65426 | 0 |  | 0 | 0 | 0 |  | 0 |  | 62.3065 | m² | 14977701.8996 | 0.65426 | Tetap
d | Pekerjaan Pemasangan Nok Spandek Berpasir |  |  | 7.25 | m¹ | 180008.45 | 1305061.2625 | 172082.08 | 1247595.08 | #REF! | 172082.08 | 1247595.08 | 0.054498 | 0 |  | 0 | 0 | 0 |  | 0 |  | 7.25 | m¹ | 1247595.08 | 0.054498 | Tetap
5 | Pekerjaan Plafond GRC t = 6 mm,termasuk rangka besi hollow Galvalum 40/40 modul 60x60 cm |  |  | 42.3 | m² | 224723.54 | 9505805.742 | 220349.78 | 9320795.694 | #REF! | 220349.78 | 9320795.694 | 0.40715 | 0 |  | 0 | 0 | 0 |  | 0 |  | 42.3 | m² | 9320795.694 | 0.40715 | Tetap
6 | Pekerjaan Dinding GRC Motif Lokal Finishing Cat termasuk dudukan besi hollow Galvanis 40/40 |  |  | 13.44 | m² | 436185.4 | 5862331.776 | 421901.99 | 5670362.7456 | #REF! | 421901.99 | 5670362.7456 | 0.24769 | 0 |  | 0 | 0 | 0 |  | 0 |  | 13.44 | m² | 5670362.7456 | 0.24769 | Tetap
7 | Pekerjaan Cat Dinding Luar (sealer+extreme Jotun) |  |  | 51.66 | m² | 90295.7 | 4664675.862 | 91347.61 | 4719017.5326 | #REF! | 91347.61 | 4719017.5326 | 0.20614 | 0 |  | 0 | 0 | 0 |  | 0 |  | 51.66 | m² | 4719017.5326 | 0.20614 | Tetap
8 | Pekerjaan Pengecatan Plafond |  |  | 42.3 | m² | 36451.78 | 1541910.294 | 36706.18 | 1552671.414 | #REF! | 36706.18 | 1552671.414 | 0.067824 | 0 |  | 0 | 0 | 0 |  | 0 |  | 42.3 | m² | 1552671.414 | 0.067824 | Tetap
9 | Pekerjaan Listplank GRC L = 30 cm, t = 8 mm |  |  | 22.69 | m¹ | 111113 | 2521153.97 | 110227.32 | 2501057.8908 | #REF! | 110227.32 | 2501057.8908 | 0.10925 | 0 |  | 0 | 0 | 0 |  | 0 |  | 22.69 | m¹ | 2501057.8908 | 0.10925 | Tetap
10 | Pengecatan Listplank GRC (Wheatershield) |  |  | 6.81 | m² | 90295.7 | 614913.717 | 91347.61 | 622077.2241 | #REF! | 91347.61 | 622077.2241 | 0.027174 | 0 |  | 0 | 0 | 0 |  | 0 |  | 6.81 | m² | 622077.2241 | 0.027174 | Tetap
11 | Pek. Logo KKP plate galvanis Finish Cat Duco dia.40 cm |  |  | 1 | unit | 2176018.5 | 2176018.5 | 2096360.01 | 2096360.01 | #REF! | 2096360.01 | 2096360.01 | 0.091573 | 0 |  | 0 | 0 | 0 |  | 0 |  | 1 | unit | 2096360.01 | 0.091573 | Tetap
12 | Pekerjaan Huruf Timbul plate galvanis finish cat duco, SHELTER PENDARATAN IKAN uk. 20x25 cm |  |  | 21 | bh | 120750 | 2535750 | 126569.94 | 2657968.74 | #REF! | 126569.94 | 2657968.74 | 0.11611 | 0 |  | 0 | 0 | 0 |  | 0 |  | 21 | bh | 2657968.74 | 0.11611 | Tetap
|  |  | JUMLAH : |  |  |  | 65149606.5739 |  | 64641312.5466 |  |  | 64641312.5466 | 2.8237 | 0 |  | 0 | 0 | 0 |  | 0 |  | 0 |  | 64641312.5466 | 2.8237
V.3. | Pekerjaan Elektrikal | [18 empty] | 0 |  | 0 |  | 0
1 | Pekerjaan Instalasi Penerangan NYM 2 x 1 ½ mm² |  |  | 4 | ttk | 464132.64 | 1856530.56 | 479653.13 | 1918612.52 | #REF! | 479653.13 | 1918612.52 | 0.083809 | 0 |  | 0 | 0 | 0 |  | 0 |  | 4 | ttk | 1918612.52 | 0.083809 | Tetap
2 | Instalasi Stop Kontak, kabel NYM 2 x 2 ½ mm² |  |  | 4 | ttk | 675431.23 | 2701724.92 | 695238.63 | 2780954.52 | #REF! | 695238.63 | 2780954.52 | 0.12148 | 0 |  | 0 | 0 | 0 |  | 0 |  | 4 | ttk | 2780954.52 | 0.12148 | Tetap
3 | Pasang Saklar Dobel |  |  | 1 | bh | 68649.25 | 68649.25 | 67408.72 | 67408.72 | #REF! | 67408.72 | 67408.72 | 0.0029446 | 0 |  | 0 | 0 | 0 |  | 0 |  | 1 | bh | 67408.72 | 0.0029446 | Tetap
4 | Pasang Stop Kontak |  |  | 4 | bh | 91426.5 | 365706 | 89074.98 | 356299.92 | #REF! | 89074.98 | 356299.92 | 0.015564 | 0 |  | 0 | 0 | 0 |  | 0 |  | 4 | bh | 356299.92 | 0.015564 | Tetap
5 | Pekerjaan Pasang Lampu Downlight 5 Inch LED 9 Watt |  |  | 4 | bh | 146579 | 586316 | 142838.9 | 571355.6 | #REF! | 142838.9 | 571355.6 | 0.024958 | 0 |  | 0 | 0 | 0 |  | 0 |  | 4 | bh | 571355.6 | 0.024958 | Tetap
6 | Pekerjaan Box Panel Listrik (MCB) 4 Group |  |  | 1 | unit | 709090 | 709090 | 707936.42 | 707936.42 | #REF! | 707936.42 | 707936.42 | 0.030924 | 0 |  | 0 | 0 | 0 |  | 0 |  | 1 | unit | 707936.42 | 0.030924 | Tetap
| ~ Box Panel Listrik 4 Group ex.Schneider | [12 empty] | 0 |  | 0 | 0 | 0 |  | 0 |  | 0 |  | 0
| ~ MCB 6 A ex.Schneider (2 bh) | [12 empty] | 0 |  | 0 | 0 | 0 |  | 0 |  | 0 |  | 0
| ~ MCB 25 A ex.Schneider (1 bh) | [12 empty] | 0 |  | 0 | 0 | 0 |  | 0 |  | 0 |  | 0
|  |  | JUMLAH : |  |  |  | 6288016.73 |  | 6402567.7 |  |  | 6402567.7 | 0.27968 | 0 |  | 0 | 0 | 0 |  | 0 |  | 0 |  | 6402567.7 | 0.27968
VI | PEKERJAAN PONDASI GUDANG BEKU PORTABLE | [11 empty] | 0 | 0 |  | 0 | 0 | 0 |  | 0 |  | 0 |  | 0 |  | Tetap
VI.1. | Pekerjaan Struktural Pondasi | [11 empty] | 0 | 0 |  | 0 | 0 | 0 |  | 0 |  | 0 |  | 0 |  | Tetap
1 | Pekerjaan Bouwplank dan Uitzet |  |  | 48.9 | m¹ | 167131.8 | 8172745.02 | 174862.27 | 8550765.003 | #REF! | 174862.27 | 8550765.003 | 0.0037352 | 0 | m¹ | 0 | 0 | 0 |  | 0 |  | 48.9 | m¹ | 174862.27 |  | Tetap
2 | Pekerjaan Pondasi Batu Belah (Bangunan) | [11 empty] | 0 | 0 |  | 0 | 0 | 0 |  | 0 |  | 0 |  | 0 |  | Tetap
a | Pekerjaan Galian Tanah Biasa sedalam 1-2 m |  |  | 109.31 | m³ | 108675 | 11879264.25 | 105018.5 | 11479572.235 | #REF! | 105018.5 | 11479572.235 | 0.0050145 | 0 | m³ | 0 | 0 | 0 |  | 0 |  | 109.31 | m³ | 105018.5 |  | Tetap
b | Pekerjaan Pancang Cerucuk Dolken |  |  | 1596 | m¹ | 34019.88 | 54295728.48 | 33453.23 | 53391355.08 | #REF! | 33453.23 | 53391355.08 | 0.023322 | 0 | m¹ | 0 | 0 | 0 |  | 0 |  | 1596 | m¹ | 33453.23 |  | Tetap
c | Pekerjaan Aanstamping/ Batu Kosong |  |  | 14.58 | m³ | 836974.6 | 12203089.668 | 824806.04 | 12025672.0632 | #REF! | 824806.04 | 12025672.0632 | 0.0052531 | 0 | m³ | 0 | 0 | 0 |  | 0 |  | 14.58 | m³ | 824806.04 |  | Tetap
d | Pekerjaan Pondasi Batu Belah 1 : 5 |  |  | 60.29 | m³ | 1224235.95 | 73809185.4255 | 1193268.75 | 71942172.9375 | #REF! | 1193268.75 | 71942172.9375 | 0.031426 | 0 | m³ | 0 | 0 | 0 |  | 0 |  | 60.29 | m³ | 1193268.75 |  | Tetap
e | Pekerjaan Urugan Tanah Kembali |  |  | 36.4367 | m³ | 60375 | 2199863.75 | 58343.61 | 2125846.6697 | #REF! | 58343.61 | 2125846.6697 | 0.00092862 | 0 | m³ | 0 | 0 | 0 |  | 0 |  | 36.4367 | m³ | 58343.61 |  | Tetap
f | Pekerjaan Pemadatan Tanah Urug |  |  | 36.4367 | m³ | 39847.5 | 1451910.075 | 37946.62 | 1382648.3441 | #REF! | 37946.62 | 1382648.3441 | 0.00060397 | 0 | m³ | 0 | 0 | 0 |  | 0 |  | 36.4367 | m³ | 37946.62 |  | Tetap
g | Pekerjaan Plesteran |  |  | 32.72 | m² | 61230.84 | 2003473.0848 | 58648.57 | 1918981.2104 | #REF! | 58648.57 | 1918981.2104 | 0.00083825 | 0 | m² | 0 | 0 | 0 |  | 0 |  | 32.72 | m² | 58648.57 |  | Tetap
h | Pekerjaan Acian |  |  | 32.72 | m² | 45612.17 | 1492430.2024 | 43813.91 | 1433591.1352 | #REF! | 43813.91 | 1433591.1352 | 0.00062622 | 0 | m² | 0 | 0 | 0 |  | 0 |  | 32.72 | m² | 43813.91 |  | Tetap
3 | Pekerjaan Pondasi Batu Belah (Teras) | [11 empty] | 0 | 0 |  | 0 | 0 | 0 |  | 0 |  | 0 |  | 0 |  | Tetap
a | Pekerjaan Galian Tanah Biasa sedalam 1 m |  |  | 2.96 | m³ | 50600 | 149776 | 49036.76 | 145148.8096 | #REF! | 49036.76 | 145148.8096 | 6.3404e-05 | 0 | m³ | 0 | 0 | 0 |  | 0 |  | 2.96 | m³ | 49036.76 |  | Tetap
b | Pekerjaan Pancang Cerucuk Dolken |  |  | 264 | m¹ | 34019.88 | 8981248.32 | 33453.23 | 8831652.72 | #REF! | 33453.23 | 8831652.72 | 0.0038579 | 0 | m¹ | 0 | 0 | 0 |  | 0 |  | 264 | m¹ | 33453.23 |  | Tetap
c | Pekerjaan Pondasi Batu Belah 1 : 5 |  |  | 6.66 | m³ | 1224235.95 | 8153411.427 | 1193268.75 | 7947169.875 | #REF! | 1193268.75 | 7947169.875 | 0.0034715 | 0 | m³ | 0 | 0 | 0 |  | 0 |  | 6.66 | m³ | 1193268.75 |  | Tetap
d | Pekerjaan Urugan Tanah Kembali |  |  | 0.98667 | m³ | 60375 | 59570 | 58343.61 | 57565.6952 | #REF! | 58343.61 | 57565.6952 | 2.5146e-05 | 0 | m³ | 0 | 0 | 0 |  | 0 |  | 0.98667 | m³ | 58343.61 |  | Tetap
e | Pekerjaan Pemadatan Tanah Urug |  |  | 0.98667 | m³ | 39847.5 | 39316.2 | 37946.62 | 37440.6651 | #REF! | 37946.62 | 37440.6651 | 1.6355e-05 | 0 | m³ | 0 | 0 | 0 |  | 0 |  | 0.98667 | m³ | 37946.62 |  | Tetap
4 | Pekerjaan Angkur Sloof ke pondasi batu kali |  |  | 25.89 | kg | 19151.18 | 495824.0502 | 18790.97 | 486498.2133 | #REF! | 18790.97 | 486498.2133 | 0.00021251 | 0 | kg | 0 | 0 | 0 |  | 0 |  | 25.89 | kg | 18790.97 |  | Tetap
5 | Pekerjaan Sloof Beton 30/30 | [11 empty] | 0 | 0 |  | 0 | 0 | 0 |  | 0 |  | 0 |  | 0 |  | Tetap
a | Pekerjaan Kayu Bekesting Sloof |  |  | 39.75 | m² | 230885.5 | 9177698.625 | 232328.86 | 9235072.185 | #REF! | 232328.86 | 9235072.185 | 0.0040341 | 0 | m² | 0 | 0 | 0 |  | 0 |  | 39.75 | m² | 232328.86 |  | Tetap
b | Pekerjaan Pembesian Besi Beton Tulangan Utama |  |  | 449.27 | kg | 19151.18 | 8604050.6386 | 18790.97 | 8442219.0919 | #REF! | 18790.97 | 8442219.0919 | 0.0036877 | 0 | kg | 0 | 0 | 0 |  | 0 |  | 449.27 | kg | 18790.97 |  | Tetap
c | Pekerjaan Pembesian Besi Beton Sengkang |  |  | 230.45 | kg | 19151.18 | 4413389.431 | 18790.97 | 4330379.0365 | #REF! | 18790.97 | 4330379.0365 | 0.0018916 | 0 | kg | 0 | 0 | 0 |  | 0 |  | 230.45 | kg | 18790.97 |  | Tetap
e | Pekerjaan beton semi mekanis setara fc = 20 |  |  | 5.96 | m³ | 1584129.98 | 9441414.6808 | 1535009.13 | 9148654.4148 | #REF! | 1535009.13 | 9148654.4148 | 0.0039963 | 0 | m³ | 0 | 0 | 0 |  | 0 |  | 5.96 | m³ | 1535009.13 |  | Tetap
6 | Pekerjaan Sloof Beton 15/20 | [11 empty] | 0 | 0 |  | 0 | 0 | 0 |  | 0 |  | 0 |  | 0 |  | Tetap
a | Pekerjaan Kayu Bekesting Sloof |  |  | 6.58 | m² | 230885.5 | 1519226.59 | 232328.86 | 1528723.8988 | #REF! | 232328.86 | 1528723.8988 | 0.00066778 | 0 | m² | 0 | 0 | 0 |  | 0 |  | 6.58 | m² | 232328.86 |  | Tetap
b | Pekerjaan Pembesian Besi Beton Tulangan Utama |  |  | 40.57 | kg | 19151.18 | 776963.3726 | 18790.97 | 762349.6529 | #REF! | 18790.97 | 762349.6529 | 0.00033301 | 0 | kg | 0 | 0 | 0 |  | 0 |  | 40.57 | kg | 18790.97 |  | Tetap
c | Pekerjaan Pembesian Besi Beton Sengkang |  |  | 32.2 | kg | 19151.18 | 616667.996 | 18790.97 | 605069.234 | #REF! | 18790.97 | 605069.234 | 0.00026431 | 0 | kg | 0 | 0 | 0 |  | 0 |  | 32.2 | kg | 18790.97 |  | Tetap
e | Pekerjaan beton semi mekanis setara fc = 20 |  |  | 0.49 | m³ | 1584129.98 | 776223.6902 | 1535009.13 | 752154.4737 | #REF! | 1535009.13 | 752154.4737 | 0.00032856 | 0 | m³ | 0 | 0 | 0 |  | 0 |  | 0.49 | m³ | 1535009.13 |  | Tetap
7 | Pekerjaan Lantai Beton t = 15 cm | [11 empty] | 0 | 0 |  | 0 | 0 | 0 |  | 0 |  | 0 |  | 0 |  | Tetap
a | Pekerjaan Urugan Tanah Kembali |  |  | 40.56 | m³ | 60375 | 2448810 | 58343.61 | 2366416.8216 | #REF! | 58343.61 | 2366416.8216 | 0.0010337 | 0 | m³ | 0 | 0 | 0 |  | 0 |  | 40.56 | m³ | 58343.61 |  | Tetap
b | Pekerjaan Pemadatan Tanah Urug |  |  | 40.56 | m³ | 39847.5 | 1616214.6 | 37946.62 | 1539114.9072 | #REF! | 37946.62 | 1539114.9072 | 0.00067232 | 0 | m³ | 0 | 0 | 0 |  | 0 |  | 40.56 | m³ | 37946.62 |  | Tetap
c | Pekerjaan Urugan Pasir |  |  | 10.14 | m³ | 507759.96 | 5148685.9944 | 475358.64 | 4820136.6096 | #REF! | 475358.64 | 4820136.6096 | 0.0021055 | 0 | m³ | 0 | 0 | 0 |  | 0 |  | 10.14 | m³ | 475358.64 |  | Tetap
d | Pekerjaan Lantai Kerja |  |  | 5.07 | m³ | 1422226.08 | 7210686.2256 | 1384580.76 | 7019824.4532 | #REF! | 1384580.76 | 7019824.4532 | 0.0030664 | 0 | m³ | 0 | 0 | 0 |  | 0 |  | 5.07 | m³ | 1384580.76 |  | Tetap
e | Pekerjaan Kayu Bekesting Sloof |  |  | 6.14 | m² | 230885.5 | 1417636.97 | 232328.86 | 1426499.2004 | #REF! | 232328.86 | 1426499.2004 | 0.00062313 | 0 | m² | 0 | 0 | 0 |  | 0 |  | 6.14 | m² | 232328.86 |  | Tetap
f | Pekerjaan Pembesian Plat Lantai Besi Beton D10 - 150 |  |  | 1651.54 | kg | 19151.18 | 31628939.8172 | 18790.97 | 31034038.5938 | #REF! | 18790.97 | 31034038.5938 | 0.013556 | 0 | kg | 0 | 0 | 0 |  | 0 |  | 1651.54 | kg | 18790.97 |  | Tetap
g | Pekerjaan Beton Semi Mekanis setara fc = 20 |  |  | 14.4 | m³ | 1584129.98 | 22811471.712 | 1535009.13 | 22104131.472 | #REF! | 1535009.13 | 22104131.472 | 0.0096556 | 0 | m³ | 0 | 0 | 0 |  | 0 |  | 14.4 | m³ | 1535009.13 |  | Tetap
8 | Pekerjaan Trap Entrance | [11 empty] | 0 | 0 |  | 0 | 0 | 0 |  | 0 |  | 0 |  | 0 |  | Tetap
a | Pekerjaan Galian Tanah |  |  | 0.42 | m³ | 50600 | 21252 | 49036.76 | 20595.4392 | #REF! | 49036.76 | 20595.4392 | 8.9965e-06 | 0 | m³ | 0 | 0 | 0 |  | 0 |  | 0.42 | m³ | 49036.76 |  | Tetap
b | Pekerjaan Pondasi Rolaag Bata |  |  | 10.62 | m² | 166165.41 | 1764676.6542 | 161086.38 | 1710737.3556 | #REF! | 161086.38 | 1710737.3556 | 0.00074729 | 0 | m² | 0 | 0 | 0 |  | 0 |  | 10.62 | m² | 161086.38 |  | Tetap
c | Pekerjaan Urugan Tanah |  |  | 1.27 | m³ | 200606.23 | 254769.9121 | 189662.29 | 240871.1083 | #REF! | 189662.29 | 240871.1083 | 0.00010522 | 0 | m³ | 0 | 0 | 0 |  | 0 |  | 1.27 | m³ | 189662.29 |  | Tetap
d | Pekerjaan Urugan Pasir t = 3 cm |  |  | 0.13 | m³ | 507759.96 | 66008.7948 | 475358.64 | 61796.6232 | #REF! | 475358.64 | 61796.6232 | 2.6994e-05 | 0 | m³ | 0 | 0 | 0 |  | 0 |  | 0.13 | m³ | 475358.64 |  | Tetap
e | Pekerjaan Rabat Beton t = 7 cm |  |  | 0.3 | m³ | 1422226.08 | 426667.824 | 1384580.76 | 415374.228 | #REF! | 1384580.76 | 415374.228 | 0.00018144 | 0 | m³ | 0 | 0 | 0 |  | 0 |  | 0.3 | m³ | 1384580.76 |  | Tetap
f | Pekerjaan Plesteran Dinding Samping Trap |  |  | 4.26 | m² | 61230.84 | 260843.3784 | 58648.57 | 249842.9082 | #REF! | 58648.57 | 249842.9082 | 0.00010914 | 0 | m² | 0 | 0 | 0 |  | 0 |  | 4.26 | m² | 58648.57 |  | Tetap
g | Pekerjaan Acian |  |  | 8.49 | m² | 45612.17 | 387247.3233 | 43813.91 | 371980.0959 | #REF! | 43813.91 | 371980.0959 | 0.00016249 | 0 | m² | 0 | 0 | 0 |  | 0 |  | 8.49 | m² | 43813.91 |  | Tetap
9 | Pekerjaan Tanggul Keliling t = 10 cm | [11 empty] | 0 | 0 |  | 0 | 0 | 0 |  | 0 |  | 0 |  | 0 |  | Tetap
a | Pekerjaan Roolag Bata |  |  | 4.1 | m² | 166165.41 | 681278.181 | 161086.38 | 660454.158 | #REF! | 161086.38 | 660454.158 | 0.0002885 | 0 | m² | 0 | 0 | 0 |  | 0 |  | 4.1 | m² | 161086.38 |  | Tetap
b | Pekerjaan Plesteran |  |  | 4.1 | m² | 61230.84 | 251046.444 | 58648.57 | 240459.137 | #REF! | 58648.57 | 240459.137 | 0.00010504 | 0 | m² | 0 | 0 | 0 |  | 0 |  | 4.1 | m² | 58648.57 |  | Tetap
c | Pekerjaan Acian |  |  | 4.1 | m² | 45612.17 | 187009.897 | 43813.91 | 179637.031 | #REF! | 43813.91 | 179637.031 | 7.8469e-05 | 0 | m² | 0 | 0 | 0 |  | 0 |  | 4.1 | m² | 43813.91 |  | Tetap
10 | Pekerjaan Screeding Lantai Beton |  |  | 102 | m² | 61230.84 | 6245545.68 | 58648.57 | 5982154.14 | #REF! | 58648.57 | 5982154.14 | 0.0026131 | 0 | m² | 0 | 0 | 0 |  | 0 |  | 102 | m² | 58648.57 |  | Tetap
|  |  | JUMLAH : |  |  |  | 303541262.3851 |  | 297004766.926 |  |  | 297004766.926 | 0.12974 | 0 |  | 0 | 0 | 0 |  | 0 |  | 0 |  | 0 |  | Tetap
VI | PEKERJAAN PONDASI PABRIK ES PORTABLE | [14 empty] | 0 | 0 | 0 |  | 0 |  | 0 |  | 0
VI.1. | Pekerjaan Struktural Pondasi | [14 empty] | 0 | 0 | 0 |  | 0 |  | 0 |  | 0
1 | Pekerjaan Bouwplank dan Uitzet |  |  | 40 | m¹ | 167131.8 | 6685272 | 174862.27 | 6994490.8 | #REF! | 174862.27 | 6994490.8 | 0.30553 | 0 |  | 0 | 0 | 0 |  | 0 |  | 40 | m¹ | 6994490.8 | 0.30553 | Tetap
2 | Pekerjaan Pondasi Batu Belah | [11 empty] | 0 |  |  | 0 | 0 | 0 |  | 0 |  | 0 |  | 0 | 0
a | Pekerjaan Galian Tanah keras sedalam 1 m |  |  | 57.09 | m³ | 50600 | 2888754 | 49036.76 | 2799508.6284 | #REF! | 49036.76 | 2799508.6284 | 0.12229 | 0 |  | 0 | 0 | 0 |  | 0 |  | 57.09 | m³ | 2799508.6284 | 0.12229 | Tetap
b | Pekerjaan Pancang Cerucuk Dolken |  |  | 1248 | m¹ | 34019.88 | 42456810.24 | 33453.23 | 41749631.04 | #REF! | 33453.23 | 41749631.04 | 1.8237 | 0 |  | 0 | 0 | 0 |  | 0 |  | 1248 | m¹ | 41749631.04 | 1.8237 | Tetap
c | Pekerjaan Aanstamping/ Batu Kosong |  |  | 11.42 | m³ | 836974.6 | 9558249.932 | 824806.04 | 9419284.9768 | #REF! | 824806.04 | 9419284.9768 | 0.41145 | 0 |  | 0 | 0 | 0 |  | 0 |  | 11.42 | m³ | 9419284.9768 | 0.41145 | Tetap
d | Pekerjaan Pondasi Batu Belah 1 : 5 |  |  | 16.38 | m³ | 1224235.95 | 20052984.861 | 1193268.75 | 19545742.125 | #REF! | 1193268.75 | 19545742.125 | 0.8538 | 0 |  | 0 | 0 | 0 |  | 0 |  | 16.38 | m³ | 19545742.125 | 0.8538 | Tetap
e | Pekerjaan Urugan Tanah Kembali |  |  | 19.03 | m³ | 60375 | 1148936.25 | 58343.61 | 1110278.8983 | #REF! | 58343.61 | 1110278.8983 | 0.048499 | 0 |  | 0 | 0 | 0 |  | 0 |  | 19.03 | m³ | 1110278.8983 | 0.048499 | Tetap
f | Pekerjaan Pemadatan Tanah Urug |  |  | 19.03 | m³ | 39847.5 | 758297.925 | 37946.62 | 722124.1786 | #REF! | 37946.62 | 722124.1786 | 0.031544 | 0 |  | 0 | 0 | 0 |  | 0 |  | 19.03 | m³ | 722124.1786 | 0.031544 | Tetap
g | Pekerjaan Plesteran |  |  | 17.4 | m² | 61230.84 | 1065416.616 | 58648.57 | 1020485.118 | #REF! | 58648.57 | 1020485.118 | 0.044577 | 0 |  | 0 | 0 | 0 |  | 0 |  | 17.4 | m² | 1020485.118 | 0.044577 | Tetap
h | Pekerjaan Acian |  |  | 17.4 | m² | 45612.17 | 793651.758 | 43813.91 | 762362.034 | #REF! | 43813.91 | 762362.034 | 0.033302 | 0 |  | 0 | 0 | 0 |  | 0 |  | 17.4 | m² | 762362.034 | 0.033302 | Tetap
3 | Pekerjaan Angkur Sloof ke pondasi batu kali |  |  | 16.34 | kg | 19151.18 | 312930.2812 | 18790.97 | 307044.4498 | #REF! | 18790.97 | 307044.4498 | 0.013412 | 0 |  | 0 | 0 | 0 |  | 0 |  | 16.34 | kg | 307044.4498 | 0.013412 | Tetap
4 | Pekerjaan Sloof Beton 30/30 | [11 empty] | 0 | 0 |  | 0 | 0 | 0 |  | 0 |  | 0 |  | 0 | 0
a | Pekerjaan Kayu Bekesting Sloof |  |  | 31.14 | m² | 230885.5 | 7189774.47 | 232328.86 | 7234720.7004 | #REF! | 232328.86 | 7234720.7004 | 0.31603 | 0 |  | 0 | 0 | 0 |  | 0 |  | 31.14 | m² | 7234720.7004 | 0.31603 | Tetap
b | Pekerjaan Pembesian Besi Beton Tulangan Utama |  |  | 351.96 | kg | 19151.18 | 6740449.3128 | 18790.97 | 6613669.8012 | #REF! | 18790.97 | 6613669.8012 | 0.2889 | 0 |  | 0 | 0 | 0 |  | 0 |  | 351.96 | kg | 6613669.8012 | 0.2889 | Tetap
c | Pekerjaan Pembesian Besi Beton Sengkang |  |  | 87.83 | kg | 19151.18 | 1682048.1394 | 18790.97 | 1650410.8951 | #REF! | 18790.97 | 1650410.8951 | 0.072093 | 0 |  | 0 | 0 | 0 |  | 0 |  | 87.83 | kg | 1650410.8951 | 0.072093 | Tetap
e | Pekerjaan Beton Semi Mekanis setara fc = 20 |  |  | 4.67 | m³ | 1584129.98 | 7397887.0066 | 1535009.13 | 7168492.6371 | #REF! | 1535009.13 | 7168492.6371 | 0.31314 | 0 |  | 0 | 0 | 0 |  | 0 |  | 4.67 | m³ | 7168492.6371 | 0.31314 | Tetap
5 | Pekerjaan Lantai Beton t = 15 cm | [11 empty] | 0 | 0 |  | 0 | 0 | 0 |  | 0 |  | 0 |  | 0 | 0
a | Pekerjaan Urugan Tanah Kembali |  |  | 5.93 | m³ | 200606.23 | 1189594.9439 | 189662.29 | 1124697.3797 | #REF! | 189662.29 | 1124697.3797 | 0.049129 | 0 |  | 0 | 0 | 0 |  | 0 |  | 5.93 | m³ | 1124697.3797 | 0.049129 | Tetap
b | Pekerjaan Pemadatan Tanah Urug |  |  | 5.93 | m³ | 39847.5 | 236295.675 | 37946.62 | 225023.4566 | #REF! | 37946.62 | 225023.4566 | 0.0098295 | 0 |  | 0 | 0 | 0 |  | 0 |  | 5.93 | m³ | 225023.4566 | 0.0098295 | Tetap
c | Pekerjaan Urugan Pasir |  |  | 6.67 | m³ | 507759.96 | 3386758.9332 | 475358.64 | 3170642.1288 | #REF! | 475358.64 | 3170642.1288 | 0.1385 | 0 |  | 0 | 0 | 0 |  | 0 |  | 6.67 | m³ | 3170642.1288 | 0.1385 | Tetap
d | Pekerjaan Lantai Kerja |  |  | 3.33 | m³ | 1422226.08 | 4736012.8464 | 1384580.76 | 4610653.9308 | #REF! | 1384580.76 | 4610653.9308 | 0.2014 | 0 |  | 0 | 0 | 0 |  | 0 |  | 3.33 | m³ | 4610653.9308 | 0.2014 | Tetap
e | Pekerjaan Kayu Bekesting Sloof |  |  | 5.22 | m² | 230885.5 | 1205222.31 | 232328.86 | 1212756.6492 | #REF! | 232328.86 | 1212756.6492 | 0.052976 | 0 |  | 0 | 0 | 0 |  | 0 |  | 5.22 | m² | 1212756.6492 | 0.052976 | Tetap
f | Pekerjaan Pembesian Besi Lantai |  |  | 816.74 | kg | 19151.18 | 15641534.7532 | 18790.97 | 15347336.8378 | #REF! | 18790.97 | 15347336.8378 | 0.6704 | 0 |  | 0 | 0 | 0 |  | 0 |  | 816.74 | kg | 15347336.8378 | 0.6704 | Tetap
g | Pekerjaan Beton Semi Mekanis setara fc = 20 |  |  | 10 | m³ | 1584129.98 | 15841299.8 | 1535009.13 | 15350091.3 | #REF! | 1535009.13 | 15350091.3 | 0.67052 | 0 |  | 0 | 0 | 0 |  | 0 |  | 10 | m³ | 15350091.3 | 0.67052 | Tetap
6 | Pekerjaan Trap Entrance | [11 empty] | 0 | 0 |  | 0 | 0 | 0 |  | 0 |  | 0 |  | 0 | 0
a | Pekerjaan Galian Tanah |  |  | 0.12 | m³ | 50600 | 6072 | 49036.76 | 5884.4112 | #REF! | 49036.76 | 5884.4112 | 0.00025704 | 0 |  | 0 | 0 | 0 |  | 0 |  | 0.12 | m³ | 5884.4112 | 0.00025704 | Tetap
b | Pekerjaan Pondasi Rolaag Bata |  |  | 2.33 | m² | 166165.41 | 387165.4053 | 161086.38 | 375331.2654 | #REF! | 161086.38 | 375331.2654 | 0.016395 | 0 |  | 0 | 0 | 0 |  | 0 |  | 2.33 | m² | 375331.2654 | 0.016395 | Tetap
c | Pekerjaan Urugan Tanah |  |  | 0.18 | m³ | 200606.23 | 36109.1214 | 189662.29 | 34139.2122 | #REF! | 189662.29 | 34139.2122 | 0.0014913 | 0 |  | 0 | 0 | 0 |  | 0 |  | 0.18 | m³ | 34139.2122 | 0.0014913 | Tetap
d | Pekerjaan Urugan Pasir t = 3 cm |  |  | 0.04 | m³ | 507759.96 | 20310.3984 | 475358.64 | 19014.3456 | #REF! | 475358.64 | 19014.3456 | 0.00083059 | 0 |  | 0 | 0 | 0 |  | 0 |  | 0.04 | m³ | 19014.3456 | 0.00083059 | Tetap
e | Pekerjaan Rabat Beton t = 7 cm |  |  | 0.08 | m³ | 1422226.08 | 113778.0864 | 1384580.76 | 110766.4608 | #REF! | 1384580.76 | 110766.4608 | 0.0048385 | 0 |  | 0 | 0 | 0 |  | 0 |  | 0.08 | m³ | 110766.4608 | 0.0048385 | Tetap
f | Pekerjaan Plesteran Dinding Samping Trap |  |  | 0.96 | m² | 61230.84 | 58781.6064 | 58648.57 | 56302.6272 | #REF! | 58648.57 | 56302.6272 | 0.0024594 | 0 |  | 0 | 0 | 0 |  | 0 |  | 0.96 | m² | 56302.6272 | 0.0024594 | Tetap
g | Pekerjaan Acian |  |  | 2.16 | m² | 45612.17 | 98522.2872 | 43813.91 | 94638.0456 | #REF! | 43813.91 | 94638.0456 | 0.004134 | 0 |  | 0 | 0 | 0 |  | 0 |  | 2.16 | m² | 94638.0456 | 0.004134 | Tetap
7 | Pekerjaan Tanggul Keliling t = 10 cm | [11 empty] | 0 | 0 |  | 0 | 0 | 0 |  | 0 |  | 0 |  | 0 | 0
a | Pekerjaan Roolag Bata |  |  | 3 | m² | 166165.41 | 498496.23 | 161086.38 | 483259.14 | #REF! | 161086.38 | 483259.14 | 0.02111 | 0 |  | 0 | 0 | 0 |  | 0 |  | 3 | m² | 483259.14 | 0.02111 | Tetap
b | Pekerjaan Plesteran |  |  | 3 | m² | 61230.84 | 183692.52 | 58648.57 | 175945.71 | #REF! | 58648.57 | 175945.71 | 0.0076857 | 0 |  | 0 | 0 | 0 |  | 0 |  | 3 | m² | 175945.71 | 0.0076857 | Tetap
c | Pekerjaan Acian |  |  | 3 | m² | 45612.17 | 136836.51 | 43813.91 | 131441.73 | #REF! | 43813.91 | 131441.73 | 0.0057417 | 0 |  | 0 | 0 | 0 |  | 0 |  | 3 | m² | 131441.73 | 0.0057417 | Tetap
8 | Pekerjaan Screeding Lantai Beton |  |  | 50 | m² | 61230.84 | 3061542 | 58648.57 | 2932428.5 | #REF! | 58648.57 | 2932428.5 | 0.12809 | 0 |  | 0 | 0 | 0 |  | 0 |  | 50 | m² | 2932428.5 | 0.12809 | Tetap
|  |  | JUMLAH : |  |  |  | 155569488.2188 |  | 152558599.4136 |  |  | 152558599.4136 | 6.6641 | 0 |  | 0 | 0 | 0 |  | 0 |  | 0 |  | 152558599.4136 | 6.6641
VI.2. | Pekerjaan Struktural Ground Water Tank Beton | [12 empty] | 0 |  | 0 | 0 | 0 |  | 0 |  | 0 |  | 0
1 | Pekerjaan Bouwplank dan Uitzet |  |  | 12 | m¹ | 167131.8 | 2005581.6 | 174862.27 | 2098347.24 | #REF! | 174862.27 | 2098347.24 | 0.09166 | 0 |  | 0 | 0 | 0 |  | 0 |  | 12 | m¹ | 2098347.24 | 0.09166 | Tetap
2 | Pekerjaan Galian Tanah Sedalam 1 s/d 2 m |  |  | 13.42 | m³ | 108675 | 1458418.5 | 105018.5 | 1409348.27 | #REF! | 105018.5 | 1409348.27 | 0.061563 | 0 |  | 0 | 0 | 0 |  | 0 |  | 13.42 | m³ | 1409348.27 | 0.061563 | Tetap
3 | Pekerjaan Urugan Pasir t = 5 cm |  |  | 0.38 | m³ | 507759.96 | 192948.7848 | 475358.64 | 180636.2832 | #REF! | 475358.64 | 180636.2832 | 0.0078906 | 0 |  | 0 | 0 | 0 |  | 0 |  | 0.38 | m³ | 180636.2832 | 0.0078906 | Tetap
4 | Pekerjaan Lantai Kerja t = 5 cm |  |  | 0.38 | m³ | 1422226.08 | 540445.9104 | 1384580.76 | 526140.6888 | #REF! | 1384580.76 | 526140.6888 | 0.022983 | 0 |  | 0 | 0 | 0 |  | 0 |  | 0.38 | m³ | 526140.6888 | 0.022983 | Tetap
5 | Pekerjaan Urugan Tanah Kembali |  |  | 5.25 | m³ | 60375 | 316968.75 | 58343.61 | 306303.9525 | #REF! | 58343.61 | 306303.9525 | 0.01338 | 0 |  | 0 | 0 | 0 |  | 0 |  | 5.25 | m³ | 306303.9525 | 0.01338 | Tetap
6 | Pekerjaan Balok Beton 15/20 | [11 empty] | 0 | 0 |  | 0 | 0 | 0 |  | 0 |  | 0 |  | 0 | 0
a | Pekerjaan Kayu Bekesting Balok |  |  | 3.2 | m² | 230885.5 | 738833.6 | 232328.86 | 743452.352 | #REF! | 232328.86 | 743452.352 | 0.032476 | 0 |  | 0 | 0 | 0 |  | 0 |  | 3.2 | m² | 743452.352 | 0.032476 | Tetap
b | Pekerjaan Pembesian Besi Beton 4 D 10 mm |  |  | 19.73 | kg | 19151.18 | 377852.7814 | 18790.97 | 370745.8381 | #REF! | 18790.97 | 370745.8381 | 0.016195 | 0 |  | 0 | 0 | 0 |  | 0 |  | 19.73 | kg | 370745.8381 | 0.016195 | Tetap
c | Pekerjaan Pembesian Besi Beton Ø 6 mm - 150 |  |  | 5.54 | kg | 19151.18 | 106097.5372 | 18790.97 | 104101.9738 | #REF! | 18790.97 | 104101.9738 | 0.0045474 | 0 |  | 0 | 0 | 0 |  | 0 |  | 5.54 | kg | 104101.9738 | 0.0045474 | Tetap
d | Pekerjaan Beton Semi Mekanis setara fc = 25 |  |  | 0.24 | m³ | 1691953.32 | 406068.7968 | 1635953.06 | 392628.7344 | #REF! | 1635953.06 | 392628.7344 | 0.017151 | 0 |  | 0 | 0 | 0 |  | 0 |  | 0.24 | m³ | 392628.7344 | 0.017151 | Tetap
7 | Pekerjaan Balok Beton 15/15 | [11 empty] | 0 | 0 |  | 0 | 0 | 0 |  | 0 |  | 0 |  | 0 | 0
a | Pekerjaan Kayu Bekesting Balok |  |  | 6 | m² | 230885.5 | 1385313 | 232328.86 | 1393973.16 | #REF! | 232328.86 | 1393973.16 | 0.060892 | 0 |  | 0 | 0 | 0 |  | 0 |  | 6 | m² | 1393973.16 | 0.060892 | Tetap
b | Pekerjaan Pembesian Besi Beton 4 D 10 mm |  |  | 36.25 | kg | 19151.18 | 694230.275 | 18790.97 | 681172.6625 | #REF! | 18790.97 | 681172.6625 | 0.029755 | 0 |  | 0 | 0 | 0 |  | 0 |  | 36.25 | kg | 681172.6625 | 0.029755 | Tetap
c | Pekerjaan Pembesian Besi Beton Ø 6 mm - 150 |  |  | 7.76 | kg | 19151.18 | 148613.1568 | 18790.97 | 145817.9272 | #REF! | 18790.97 | 145817.9272 | 0.0063696 | 0 |  | 0 | 0 | 0 |  | 0 |  | 7.76 | kg | 145817.9272 | 0.0063696 | Tetap
d | Pekerjaan Beton Semi Mekanis setara fc = 25 |  |  | 0.32 | m³ | 1691953.32 | 541425.0624 | 1635953.06 | 523504.9792 | #REF! | 1635953.06 | 523504.9792 | 0.022868 | 0 |  | 0 | 0 | 0 |  | 0 |  | 0.32 | m³ | 523504.9792 | 0.022868 | Tetap
8 | Pekerjaan Lantai Beton t = 20 cm | [11 empty] | 0 | 0 |  | 0 | 0 | 0 |  | 0 |  | 0 |  | 0 | 0
a | Pekerjaan Kayu Bekesting Sloof |  |  | 2.2 | m² | 230885.5 | 507948.1 | 232328.86 | 511123.492 | #REF! | 232328.86 | 511123.492 | 0.022327 | 0 |  | 0 | 0 | 0 |  | 0 |  | 2.2 | m² | 511123.492 | 0.022327 | Tetap
b | Pekerjaan Pembesian Plat Lantai Besi Beton D10 - 150 |  |  | 63.7 | kg | 19151.18 | 1219930.166 | 18790.97 | 1196984.789 | #REF! | 18790.97 | 1196984.789 | 0.052287 | 0 |  | 0 | 0 | 0 |  | 0 |  | 63.7 | kg | 1196984.789 | 0.052287 | Tetap
c | Pekerjaan Beton Semi Mekanis setara fc = 25 |  |  | 1.51 | m³ | 1691953.32 | 2554849.5132 | 1635953.06 | 2470289.1206 | #REF! | 1635953.06 | 2470289.1206 | 0.10791 | 0 |  | 0 | 0 | 0 |  | 0 |  | 1.51 | m³ | 2470289.1206 | 0.10791 | Tetap
9 | Pekerjaan Dinding Beton t = 15 cm | [11 empty] | 0 | 0 |  | 0 | 0 | 0 |  | 0 |  | 0 |  | 0 | 0
a | Pekerjaan Bekesting Dinding |  |  | 24 | m² | 487682.11 | 11704370.64 | 477633.36 | 11463200.64 | #REF! | 477633.36 | 11463200.64 | 0.50074 | 0 |  | 0 | 0 | 0 |  | 0 |  | 24 | m² | 11463200.64 | 0.50074 | Tetap
b | Pekerjaan Pembesian Besi Beton D10 - 150 |  |  | 15.91 | kg | 19151.18 | 304695.2738 | 18790.97 | 298964.3327 | #REF! | 18790.97 | 298964.3327 | 0.013059 | 0 |  | 0 | 0 | 0 |  | 0 |  | 15.91 | kg | 298964.3327 | 0.013059 | Tetap
c | Pekerjaan Beton Semi Mekanis setara fc = 25 |  |  | 1.8 | m³ | 1691953.32 | 3045515.976 | 1635953.06 | 2944715.508 | #REF! | 1635953.06 | 2944715.508 | 0.12863 | 0 |  | 0 | 0 | 0 |  | 0 |  | 1.8 | m³ | 2944715.508 | 0.12863 | Tetap
10 | Pekerjaan Dak Beton Beton t = 15 cm | [11 empty] | 0 | 0 |  | 0 | 0 | 0 |  | 0 |  | 0 |  | 0 | 0
a | Pekerjaan Bekesting Lantai |  |  | 4.84 | m² | 294733.29 | 1426509.1236 | 290443.69 | 1405747.4596 | #REF! | 290443.69 | 1405747.4596 | 0.061406 | 0 |  | 0 | 0 | 0 |  | 0 |  | 4.84 | m² | 1405747.4596 | 0.061406 | Tetap
b | Pekerjaan Pembesian Besi Beton D10 - 150 |  |  | 35.14 | kg | 19151.18 | 672972.4652 | 18790.97 | 660314.6858 | #REF! | 18790.97 | 660314.6858 | 0.028844 | 0 |  | 0 | 0 | 0 |  | 0 |  | 35.14 | kg | 660314.6858 | 0.028844 | Tetap
c | Pekerjaan Beton Semi Mekanis setara fc = 20 |  |  | 0.57 | m³ | 1584129.98 | 902954.0886 | 1535009.13 | 874955.2041 | #REF! | 1535009.13 | 874955.2041 | 0.03822 | 0 |  | 0 | 0 | 0 |  | 0 |  | 0.57 | m³ | 874955.2041 | 0.03822 | Tetap
11 | Pekerjaan Manhole Cover Beton t = 10 cm | [11 empty] | 0 | 0 |  | 0 | 0 | 0 |  | 0 |  | 0 |  | 0 | 0
a | Pekerjaan Bekesting Lantai |  |  | 0.6 | m² | 294733.29 | 176839.974 | 290443.69 | 174266.214 | #REF! | 290443.69 | 174266.214 | 0.0076123 | 0 |  | 0 | 0 | 0 |  | 0 |  | 0.6 | m² | 174266.214 | 0.0076123 | Tetap
b | Pekerjaan Pembesian Besi Beton Ø 6 mm - 150 |  |  | 4.32 | kg | 19151.18 | 82733.0976 | 18790.97 | 81176.9904 | #REF! | 18790.97 | 81176.9904 | 0.003546 | 0 |  | 0 | 0 | 0 |  | 0 |  | 4.32 | kg | 81176.9904 | 0.003546 | Tetap
c | Pekerjaan Pembesian Besi Beton Ø 8 mm (kupingan) |  |  | 0.24 | kg | 19151.18 | 4596.2832 | 18790.97 | 4509.8328 | #REF! | 18790.97 | 4509.8328 | 0.000197 | 0 |  | 0 | 0 | 0 |  | 0 |  | 0.24 | kg | 4509.8328 | 0.000197 | Tetap
d | Pekerjaan Beton Semi Mekanis setara fc = 20 |  |  | 0.04 | m³ | 1584129.98 | 63365.1992 | 1535009.13 | 61400.3652 | #REF! | 1535009.13 | 61400.3652 | 0.0026821 | 0 |  | 0 | 0 | 0 |  | 0 |  | 0.04 | m³ | 61400.3652 | 0.0026821 | Tetap
12 | Pekerjaan Waterproofing Coating ex.No Drop anti Panas |  |  | 23.56 | m² | 146860.75 | 3460039.27 | 149703.27 | 3527009.0412 | #REF! | 149703.27 | 3527009.0412 | 0.15407 | 0 |  | 0 | 0 | 0 |  | 0 |  | 23.56 | m² | 3527009.0412 | 0.15407 | Tetap
13 | Pekerjaan PVC Waterstop lebar 200 mm |  |  | 22 | m¹ | 122215.97 | 2688751.34 | 121306.53 | 2668743.66 | #REF! | 121306.53 | 2668743.66 | 0.11658 | 0 |  | 0 | 0 | 0 |  | 0 |  | 22 | m¹ | 2668743.66 | 0.11658 | Tetap
14 | Pekerjaan Pompa Dorong Marine Grade |  |  | 1 | unit | 10390963 | 10390963 | 10976234.51 | 10976234.51 | #REF! | 10976234.51 | 10976234.51 | 0.47947 | 0 |  | 0 | 0 | 0 |  | 0 |  | 1 | unit | 10976234.51 | 0.47947 | Tetap
15 | Pekerjaan Pemasangan Pipa HDPE Ø 2 Inch |  |  | 10 | m¹ | 167716 | 1677160 | 164684.22 | 1646842.2 | #REF! | 164684.22 | 1646842.2 | 0.071938 | 0 |  | 0 | 0 | 0 |  | 0 |  | 10 | m¹ | 1646842.2 | 0.071938 | Tetap
|  |  | JUMLAH : |  |  |  | 49796991.2652 |  | 49842652.1071 |  |  | 49842652.1071 | 2.1772 | 0 |  | 0 | 0 | 0 |  | 0 |  | 0 |  | 49842652.1071 | 2.1772
VIII | PEKERJAAN AREA PARKIR | [11 empty] | 0 | 0 |  | 0 | 0 | 0 |  | 0 |  | 0 |  | 0 |  | Tetap
1 | Pekerjaan Urugan Makadam t = 20 cm |  |  | 30 | m³ | 490599.08 | 14717972.4 | 507538.31 | 15226149.3 | #REF! | 507538.31 | 15226149.3 | 0.0066511 | 0 | m³ | 0 | 0 | 0 |  | 0 |  | 30 | m³ | 507538.31 |  | Tetap
2 | Pekerjaan Pemadatan Makadam |  |  | 30 | m³ | 39847.5 | 1195425 | 37946.62 | 1138398.6 | #REF! | 37946.62 | 1138398.6 | 0.00049728 | 0 | m³ | 0 | 0 | 0 |  | 0 |  | 30 | m³ | 37946.62 |  | Tetap
3 | Pekerjaan Urugan Sirtu t = 10 cm |  |  | 15 | m³ | 442578.65 | 6638679.75 | 438737.73 | 6581065.95 | #REF! | 438737.73 | 6581065.95 | 0.0028748 | 0 | m³ | 0 | 0 | 0 |  | 0 |  | 15 | m³ | 438737.73 |  | Tetap
4 | Pekerjaan Pemadatan Sirtu |  |  | 15 | m³ | 39847.5 | 597712.5 | 37946.62 | 569199.3 | #REF! | 37946.62 | 569199.3 | 0.00024864 | 0 | m³ | 0 | 0 | 0 |  | 0 |  | 15 | m³ | 37946.62 |  | Tetap
5 | Pekerjaan Urugan Pasir t = 5 cm |  |  | 7.5 | m³ | 507759.96 | 3808199.7 | 475358.64 | 3565189.8 | #REF! | 475358.64 | 3565189.8 | 0.0015574 | 0 | m³ | 0 | 0 | 0 |  | 0 |  | 7.5 | m³ | 475358.64 |  | Tetap
6 | Pekerjaan Lantai Paving |  |  | 150 | m² | 186922.93 | 28038439.5 | 193799.55 | 29069932.5 | #REF! | 193799.55 | 29069932.5 | 0.012698 | 0 | m² | 0 | 0 | 0 |  | 0 |  | 150 | m² | 193799.55 |  | Tetap
7 | Pekerjaan Kanstin 15.25.40 |  |  | 50 | m¹ | 152552.84 | 7627642 | 154643.4 | 7732170 | #REF! | 154643.4 | 7732170 | 0.0033776 | 0 | m¹ | 0 | 0 | 0 |  | 0 |  | 50 | m¹ | 154643.4 |  | Tetap
|  |  | JUMLAH : |  |  |  | 62624070.85 |  | 63882105.45 |  |  | 63882105.45 | 0.027905 | 0 |  | 0 | 0 | 0 |  | 0 |  | 0 |  | 0 |  | Tetap
IX | PEKERJAAN BANGUNAN SHELTER COOL BOX | [11 empty] | 0 | 0 |  | 0 | 0 | 0 |  | 0 |  | 0 |  | 0 |  | Tetap
IX.1. | Pekerjaan Struktural | [11 empty] | 0 | 0 |  | 0 | 0 | 0 |  | 0 |  | 0 |  | 0 |  | Tetap
1 | Pekerjaan Bouwplank dan Uitzet |  |  | 30 | m¹ | 167131.8 | 5013954 | 174862.27 | 5245868.1 | #REF! | 174862.27 | 5245868.1 | 0.0022915 | 0 | m¹ | 0 | 0 | 0 |  | 0 |  | 30 | m¹ | 174862.27 |  | Tetap
2 | Pekerjaan Tapak Beton 15x60x60 cm | [11 empty] | 0 | 0 |  | 0 | 0 | 0 |  | 0 |  | 0 |  | 0 |  | Tetap
a | Pekerjaan Galian Tanah s/d 1 m |  |  | 3.264 | m³ | 50600 | 165158.4 | 49036.76 | 160055.9846 | #REF! | 49036.76 | 160055.9846 | 6.9916e-05 | 0 | m³ | 0 | 0 | 0 |  | 0 |  | 3.264 | m³ | 49036.76 |  | Tetap
b | Pekerjaan Urugan Pasir t = 7 cm |  |  | 0.2688 | m³ | 507759.96 | 136485.8772 | 475358.64 | 127776.4024 | #REF! | 475358.64 | 127776.4024 | 5.5815e-05 | 0 | m³ | 0 | 0 | 0 |  | 0 |  | 0.2688 | m³ | 475358.64 |  | Tetap
c | Pekerjaan Lantai Kerja t = 3 cm |  |  | 0.1152 | m³ | 1422226.08 | 163840.4444 | 1384580.76 | 159503.7036 | #REF! | 1384580.76 | 159503.7036 | 6.9675e-05 | 0 | m³ | 0 | 0 | 0 |  | 0 |  | 0.1152 | m³ | 1384580.76 |  | Tetap
d | Pekerjaan Bekesting Pasangan Batako |  |  | 2.88 | m³ | 188325.18 | 542376.5184 | 181829.52 | 523669.0176 | #REF! | 181829.52 | 523669.0176 | 0.00022875 | 0 | m³ | 0 | 0 | 0 |  | 0 |  | 2.88 | m³ | 181829.52 |  | Tetap
e | Pekerjaan Pembesian Besi Beton D10 - 150 |  |  | 33.291 | kg | 19151.18 | 637561.9334 | 18790.97 | 625570.1823 | #REF! | 18790.97 | 625570.1823 | 0.00027326 | 0 | kg | 0 | 0 | 0 |  | 0 |  | 33.291 | kg | 18790.97 |  | Tetap
f | Pekerjaan beton semi mekanis setara fc = 20 |  |  | 0.324 | m³ | 1584129.98 | 513258.1135 | 1535009.13 | 497342.9581 | #REF! | 1535009.13 | 497342.9581 | 0.00021725 | 0 | m³ | 0 | 0 | 0 |  | 0 |  | 0.324 | m³ | 1535009.13 |  | Tetap
g | Pekerjaan Cerucuk Kayu Dolken Ø 6 - 8 cm |  |  | 96 | m¹ | 34019.88 | 3265908.48 | 33453.23 | 3211510.08 | #REF! | 33453.23 | 3211510.08 | 0.0014029 | 0 | m¹ | 0 | 0 | 0 |  | 0 |  | 96 | m¹ | 33453.23 |  | Tetap
3 | Pekerjaan Pondasi Batu Belah | [11 empty] | 0 | 0 |  | 0 | 0 | 0 |  | 0 |  | 0 |  | 0 |  | Tetap
a | Pekerjaan Galian Tanah keras s.d 1 m |  |  | 15.68 | m³ | 50600 | 793408 | 49036.76 | 768896.3968 | #REF! | 49036.76 | 768896.3968 | 0.00033587 | 0 | m³ | 0 | 0 | 0 |  | 0 |  | 15.68 | m³ | 49036.76 |  | Tetap
b | Pekerjaan Pancang Cerucuk Dolken |  |  | 0 | m¹ | 34019.88 | 0 | 33453.23 | 0 |  | 33453.23 | 0 | 0 | 0 | m¹ | 0 | 0 | 0 |  | 0 |  | 0 | m¹ | 33453.23 |  | Tetap
c | Pekerjaan Urugan Pasir urug t = 7 cm |  |  | 1.64 | m³ | 507759.96 | 832726.3344 | 475358.64 | 779588.1696 | #REF! | 475358.64 | 779588.1696 | 0.00034054 | 0 | m³ | 0 | 0 | 0 |  | 0 |  | 1.64 | m³ | 475358.64 |  | Tetap
d | Pekerjaan Pondasi Batu Belah 1 : 5 |  |  | 9.36 | m³ | 1224235.95 | 11458848.492 | 1193268.75 | 11168995.5 | #REF! | 1193268.75 | 11168995.5 | 0.0048789 | 0 | m³ | 0 | 0 | 0 |  | 0 |  | 9.36 | m³ | 1193268.75 |  | Tetap
4 | Pekerjaan Angkur Sloof ke pondasi batu kali |  |  | 20.32 | kg | 25591.18 | 520012.7776 | 26179.68 | 531971.0976 | #REF! | 26179.68 | 531971.0976 | 0.00023238 | 0 | kg | 0 | 0 | 0 |  | 0 |  | 20.32 | kg | 26179.68 |  | Tetap
5 | Pekerjaan Sloof Beton 15/30 | [11 empty] | 0 | 0 |  | 0 | 0 | 0 |  | 0 |  | 0 |  | 0 |  | Tetap
a | Pekerjaan Kayu Bekesting Sloof |  |  | 23.4 | m² | 230885.5 | 5402720.7 | 232328.86 | 5436495.324 | #REF! | 232328.86 | 5436495.324 | 0.0023748 | 0 | m² | 0 | 0 | 0 |  | 0 |  | 23.4 | m² | 232328.86 |  | Tetap
b | Pekerjaan Pembesian Besi Beton 5 D 10 mm |  |  | 120.22 | kg | 19151.18 | 2302354.8596 | 18790.97 | 2259050.4134 | #REF! | 18790.97 | 2259050.4134 | 0.0009868 | 0 | kg | 0 | 0 | 0 |  | 0 |  | 120.22 | kg | 18790.97 |  | Tetap
c | Pekerjaan Pembesian Besi Beton Ø 6 - 100/150 |  |  | 47.09 | kg | 19151.18 | 901829.0662 | 18790.97 | 884866.7773 | #REF! | 18790.97 | 884866.7773 | 0.00038653 | 0 | kg | 0 | 0 | 0 |  | 0 |  | 47.09 | kg | 18790.97 |  | Tetap
d | Pekerjaan beton semi mekanis setara fc = 20 |  |  | 1.76 | m³ | 1584129.98 | 2788068.7648 | 1535009.13 | 2701616.0688 | #REF! | 1535009.13 | 2701616.0688 | 0.0011801 | 0 | m³ | 0 | 0 | 0 |  | 0 |  | 1.76 | m³ | 1535009.13 |  | Tetap
6 | Pekerjaan Lantai | [11 empty] | 0 | 0 |  | 0 | 0 | 0 |  | 0 |  | 0 |  | 0 |  | Tetap
a | Pekerjaan Urugan Tanah Urug |  |  | 6.29 | m³ | 200606.23 | 1261813.1867 | 189662.29 | 1192975.8041 | #REF! | 189662.29 | 1192975.8041 | 0.00052112 | 0 | m³ | 0 | 0 | 0 |  | 0 |  | 6.29 | m³ | 189662.29 |  | Tetap
b | pekerjaan pemadaran tanah urug |  |  | 6.29 | m³ | 39847.5 | 250640.775 | 37946.62 | 238684.2398 | #REF! | 37946.62 | 238684.2398 | 0.00010426 | 0 | m³ | 0 | 0 | 0 |  | 0 |  | 6.29 | m³ | 37946.62 |  | Tetap
c | Pekerjaan Urugan Pasir t = 5 cm |  |  | 1.75 | m³ | 507759.96 | 888579.93 | 475358.64 | 831877.62 | #REF! | 475358.64 | 831877.62 | 0.00036338 | 0 | m³ | 0 | 0 | 0 |  | 0 |  | 1.75 | m³ | 475358.64 |  | Tetap
d | Pekerjaan Rabat Beton t = 7 cm |  |  | 2.45 | m³ | 1422226.08 | 3484453.896 | 1384580.76 | 3392222.862 | #REF! | 1384580.76 | 3392222.862 | 0.0014818 | 0 | m³ | 0 | 0 | 0 |  | 0 |  | 2.45 | m³ | 1384580.76 |  | Tetap
e | Pekerjaan Acian |  |  | 34.96 | m² | 45612.17 | 1594601.4632 | 43813.91 | 1531734.2936 | #REF! | 43813.91 | 1531734.2936 | 0.00066909 | 0 | m² | 0 | 0 | 0 |  | 0 |  | 34.96 | m² | 43813.91 |  | Tetap
7 | Pekerjaan Kolom Beton Pedestal 15/15 | [11 empty] | 0 | 0 |  | 0 | 0 | 0 |  | 0 |  | 0 |  | 0 |  | Tetap
a | Pekerjaan Kayu Bekesting Kolom |  |  | 2.52 | m² | 249883.29 | 629705.8908 | 245946.97 | 619786.3644 | #REF! | 245946.97 | 619786.3644 | 0.00027074 | 0 | m² | 0 | 0 | 0 |  | 0 |  | 2.52 | m² | 245946.97 |  | Tetap
b | Pekerjaan Pembesian Besi Beton 6 D 10 mm |  |  | 21.08 | kg | 19151.18 | 403706.8744 | 18790.97 | 396113.6476 | #REF! | 18790.97 | 396113.6476 | 0.00017303 | 0 | kg | 0 | 0 | 0 |  | 0 |  | 21.08 | kg | 18790.97 |  | Tetap
c | Pekerjaan Pembesian Besi Beton Ø 6 mm - 100/150 |  |  | 2.53 | kg | 19151.18 | 48452.4854 | 18790.97 | 47541.1541 | #REF! | 18790.97 | 47541.1541 | 2.0767e-05 | 0 | kg | 0 | 0 | 0 |  | 0 |  | 2.53 | kg | 18790.97 |  | Tetap
d | Pekerjaan Beton Semi Mekanis setara fc = 20 |  |  | 0.09 | m³ | 1584129.98 | 142571.6982 | 1535009.13 | 138150.8217 | #REF! | 1535009.13 | 138150.8217 | 6.0347e-05 | 0 | m³ | 0 | 0 | 0 |  | 0 |  | 0.09 | m³ | 1535009.13 |  | Tetap
7 | Pekerjaan Kolom Beton 15/15 | [11 empty] | 0 | 0 |  | 0 | 0 | 0 |  | 0 |  | 0 |  | 0 |  | Tetap
a | Pekerjaan Kayu Bekesting Kolom |  |  | 16.2 | m² | 249883.29 | 4048109.298 | 245946.97 | 3984340.914 | #REF! | 245946.97 | 3984340.914 | 0.0017404 | 0 | m² | 0 | 0 | 0 |  | 0 |  | 16.2 | m² | 245946.97 |  | Tetap
b | Pekerjaan Pembesian Besi Beton 6 D 10 mm |  |  | 108.2 | kg | 19151.18 | 2072157.676 | 18790.97 | 2033182.954 | #REF! | 18790.97 | 2033182.954 | 0.00088814 | 0 | kg | 0 | 0 | 0 |  | 0 |  | 108.2 | kg | 18790.97 |  | Tetap
c | Pekerjaan Pembesian Besi Beton Ø 6 mm - 100/150 |  |  | 18.22 | kg | 19151.18 | 348934.4996 | 18790.97 | 342371.4734 | #REF! | 18790.97 | 342371.4734 | 0.00014956 | 0 | kg | 0 | 0 | 0 |  | 0 |  | 18.22 | kg | 18790.97 |  | Tetap
d | Pekerjaan beton semi mekanis setara fc = 20 |  |  | 0.61 | m³ | 1584129.98 | 966319.2878 | 1535009.13 | 936355.5693 | #REF! | 1535009.13 | 936355.5693 | 0.00040902 | 0 | m³ | 0 | 0 | 0 |  | 0 |  | 0.61 | m³ | 1535009.13 |  | Tetap
8 | Pekerjaan Balok Beton RB-1 15/30 | [11 empty] | 0 | 0 |  | 0 | 0 | 0 |  | 0 |  | 0 |  | 0 |  | Tetap
a | Pekerjaan Kayu Bekesting Balok |  |  | 19.5 | m² | 249883.29 | 4872724.155 | 245946.97 | 4795965.915 | #REF! | 245946.97 | 4795965.915 | 0.002095 | 0 | m² | 0 | 0 | 0 |  | 0 |  | 19.5 | m² | 245946.97 |  | Tetap
b | Pekerjaan Pembesian Besi Beton 5 D 10 mm |  |  | 80.15 | kg | 19151.18 | 1534967.077 | 18790.97 | 1506096.2455 | #REF! | 18790.97 | 1506096.2455 | 0.00065789 | 0 | kg | 0 | 0 | 0 |  | 0 |  | 80.15 | kg | 18790.97 |  | Tetap
c | Pekerjaan Pembesian Besi Beton Ø 6 mm - 100/150 |  |  | 31.39 | kg | 19151.18 | 601155.5402 | 18790.97 | 589848.5483 | #REF! | 18790.97 | 589848.5483 | 0.00025766 | 0 | kg | 0 | 0 | 0 |  | 0 |  | 31.39 | kg | 18790.97 |  | Tetap
d | Pekerjaan beton semi mekanis setara fc = 20 |  |  | 1.17 | m³ | 1584129.98 | 1853432.0766 | 1535009.13 | 1795960.6821 | #REF! | 1535009.13 | 1795960.6821 | 0.00078451 | 0 | m³ | 0 | 0 | 0 |  | 0 |  | 1.17 | m³ | 1535009.13 |  | Tetap
9 | Pekerjaan Balok Voute 15/15 | [11 empty] | 0 | 0 |  | 0 | 0 | 0 |  | 0 |  | 0 |  | 0 |  | Tetap
a | Pekerjaan Kayu Bekesting Balok |  |  | 1.8 | m² | 257048.94 | 462688.092 | 252902.38 | 455224.284 | #REF! | 252902.38 | 455224.284 | 0.00019885 | 0 | m² | 0 | 0 | 0 |  | 0 |  | 1.8 | m² | 252902.38 |  | Tetap
b | Pekerjaan Pembesian Besi Beton 5 D 10 mm |  |  | 18.25 | kg | 19151.18 | 349509.035 | 18790.97 | 342935.2025 | #REF! | 18790.97 | 342935.2025 | 0.0001498 | 0 | kg | 0 | 0 | 0 |  | 0 |  | 18.25 | kg | 18790.97 |  | Tetap
c | Pekerjaan Pembesian Besi Beton Ø 6 mm - 100/150 |  |  | 2.7 | kg | 19151.18 | 51708.186 | 18790.97 | 50735.619 | #REF! | 18790.97 | 50735.619 | 2.2162e-05 | 0 | kg | 0 | 0 | 0 |  | 0 |  | 2.7 | kg | 18790.97 |  | Tetap
d | Pekerjaan beton semi mekanis setara fc = 20 |  |  | 0.09 | m³ | 1584129.98 | 142571.6982 | 1535009.13 | 138150.8217 | #REF! | 1535009.13 | 138150.8217 | 6.0347e-05 | 0 | m³ | 0 | 0 | 0 |  | 0 |  | 0.09 | m³ | 1535009.13 |  | Tetap
10 | Pekerjaan Balok Beton B-1 15/30 | [11 empty] | 0 | 0 |  | 0 | 0 | 0 |  | 0 |  | 0 |  | 0 |  | Tetap
a | Pekerjaan Kayu Bekesting Balok |  |  | 3.75 | m² | 249883.29 | 937062.3375 | 245946.97 | 922301.1375 | #REF! | 245946.97 | 922301.1375 | 0.00040288 | 0 | m² | 0 | 0 | 0 |  | 0 |  | 3.75 | m² | 245946.97 |  | Tetap
b | Pekerjaan Pembesian Besi Beton 5 D 10 mm |  |  | 15.41 | kg | 19151.18 | 295119.6838 | 18790.97 | 289568.8477 | #REF! | 18790.97 | 289568.8477 | 0.00012649 | 0 | kg | 0 | 0 | 0 |  | 0 |  | 15.41 | kg | 18790.97 |  | Tetap
c | Pekerjaan Pembesian Besi Beton Ø 6 mm - 100/150 |  |  | 6.04 | kg | 19151.18 | 115673.1272 | 18790.97 | 113497.4588 | #REF! | 18790.97 | 113497.4588 | 4.9578e-05 | 0 | kg | 0 | 0 | 0 |  | 0 |  | 6.04 | kg | 18790.97 |  | Tetap
d | Pekerjaan beton semi mekanis setara fc = 20 |  |  | 0.225 | m³ | 1584129.98 | 356429.2455 | 1535009.13 | 345377.0542 | #REF! | 1535009.13 | 345377.0542 | 0.00015087 | 0 | m³ | 0 | 0 | 0 |  | 0 |  | 0.225 | m³ | 1535009.13 |  | Tetap
11 | Pekerjaan Balok Beton Praktis 15/15 | [11 empty] | 0 | 0 |  | 0 | 0 | 0 |  | 0 |  | 0 |  | 0 |  | Tetap
a | Pekerjaan Kayu Bekesting Balok |  |  | 2.25 | m² | 249883.29 | 562237.4025 | 245946.97 | 553380.6825 | #REF! | 245946.97 | 553380.6825 | 0.00024173 | 0 | m² | 0 | 0 | 0 |  | 0 |  | 2.25 | m² | 245946.97 |  | Tetap
b | Pekerjaan Pembesian Besi Beton 4 D 10 mm |  |  | 12.33 | kg | 19151.18 | 236134.0494 | 18790.97 | 231692.6601 | #REF! | 18790.97 | 231692.6601 | 0.00010121 | 0 | kg | 0 | 0 | 0 |  | 0 |  | 12.33 | kg | 18790.97 |  | Tetap
c | Pekerjaan Pembesian Besi Beton Ø 6 mm - 150 |  |  | 2.78 | kg | 19151.18 | 53240.2804 | 18790.97 | 52238.8966 | #REF! | 18790.97 | 52238.8966 | 2.2819e-05 | 0 | kg | 0 | 0 | 0 |  | 0 |  | 2.78 | kg | 18790.97 |  | Tetap
d | Pekerjaan beton semi mekanis setara fc = 20 |  |  | 0.11 | m³ | 1584129.98 | 174254.2978 | 1535009.13 | 168851.0043 | #REF! | 1535009.13 | 168851.0043 | 7.3758e-05 | 0 | m³ | 0 | 0 | 0 |  | 0 |  | 0.11 | m³ | 1535009.13 |  | Tetap
|  |  | JUMLAH : |  |  |  | 64177466.0068 |  | 63119938.954 |  |  | 63119938.954 | 0.027572 | 0 |  | 0 | 0 | 0 |  | 0 |  | 0 |  | 0 |  | Tetap
IX.2. | Pekerjaan Arsitektural | [11 empty] | 0 | 0 |  | 0 | 0 | 0 |  | 0 |  | 0 |  | 0 |  | Tetap
1 | Pekerjaan Pasangan Dinding Bata Merah 1 : 5 |  |  | 7.45 | m² | 166165.41 | 1237932.3045 | 161086.38 | 1200093.531 | #REF! | 161086.38 | 1200093.531 | 0.00052423 | 0 | m² | 0 | 0 | 0 |  | 0 |  | 7.45 | m² | 161086.38 |  | Tetap
2 | Pekerjaan Plesteran |  |  | 14.9 | m² | 61230.84 | 912339.516 | 58648.57 | 873863.693 | #REF! | 58648.57 | 873863.693 | 0.00038172 | 0 | m² | 0 | 0 | 0 |  | 0 |  | 14.9 | m² | 58648.57 |  | Tetap
3 | Pekerjaan Acian |  |  | 14.9 | m² | 45612.17 | 679621.333 | 43813.91 | 652827.259 | #REF! | 43813.91 | 652827.259 | 0.00028517 | 0 | m² | 0 | 0 | 0 |  | 0 |  | 14.9 | m² | 43813.91 |  | Tetap
4 | Pekerjaan Acian Beton |  |  | 30.86 | m² | 45612.17 | 1407591.5662 | 43813.91 | 1352097.2626 | #REF! | 43813.91 | 1352097.2626 | 0.00059062 | 0 | m² | 0 | 0 | 0 |  | 0 |  | 30.86 | m² | 43813.91 |  | Tetap
5 | Pekerjaan Dinding Sopi-Sopi GRC |  |  | 13.11 | m² | 39943.17 | 523654.9587 | 38799.55 | 508662.1005 | #REF! | 38799.55 | 508662.1005 | 0.00022219 | 0 | m² | 0 | 0 | 0 |  | 0 |  | 13.11 | m² | 38799.55 |  | Tetap
6 | Pekerjaan Trap Entrance | [11 empty] | 0 | 0 |  | 0 | 0 | 0 |  | 0 |  | 0 |  | 0 |  | Tetap
a | Pekerjaan Galian Tanah |  |  | 0.24 | m³ | 50600 | 12144 | 49036.76 | 11768.8224 | #REF! | 49036.76 | 11768.8224 | 5.1409e-06 | 0 | m³ | 0 | 0 | 0 |  | 0 |  | 0.24 | m³ | 49036.76 |  | Tetap
b | Pekerjaan Pondasi Rolaag Bata |  |  | 3.5 | m² | 166165.41 | 581578.935 | 161086.38 | 563802.33 | #REF! | 161086.38 | 563802.33 | 0.00024628 | 0 | m² | 0 | 0 | 0 |  | 0 |  | 3.5 | m² | 161086.38 |  | Tetap
c | Pekerjaan Urugan Tanah |  |  | 0.15 | m³ | 200606.23 | 30090.9345 | 189662.29 | 28449.3435 | #REF! | 189662.29 | 28449.3435 | 1.2427e-05 | 0 | m³ | 0 | 0 | 0 |  | 0 |  | 0.15 | m³ | 189662.29 |  | Tetap
d | Pekerjaan Urugan Pasir t = 3 cm |  |  | 0.09 | m³ | 507759.96 | 45698.3964 | 475358.64 | 42782.2776 | #REF! | 475358.64 | 42782.2776 | 1.8688e-05 | 0 | m³ | 0 | 0 | 0 |  | 0 |  | 0.09 | m³ | 475358.64 |  | Tetap
e | Pekerjaan Rabat Beton t = 7 cm |  |  | 0.21 | m³ | 1422226.08 | 298667.4768 | 1384580.76 | 290761.9596 | #REF! | 1384580.76 | 290761.9596 | 0.00012701 | 0 | m³ | 0 | 0 | 0 |  | 0 |  | 0.21 | m³ | 1384580.76 |  | Tetap
f | Pekerjaan Plesteran Dinding Samping Trap |  |  | 1 | m² | 61230.84 | 61230.84 | 58648.57 | 58648.57 | #REF! | 58648.57 | 58648.57 | 2.5619e-05 | 0 | m² | 0 | 0 | 0 |  | 0 |  | 1 | m² | 58648.57 |  | Tetap
g | Pekerjaan Acian |  |  | 4 | m² | 45612.17 | 182448.68 | 43813.91 | 175255.64 | #REF! | 43813.91 | 175255.64 | 7.6555e-05 | 0 | m² | 0 | 0 | 0 |  | 0 |  | 4 | m² | 43813.91 |  | Tetap
7 | Pekerjaan Rangka Atap Baja Ringan | [11 empty] | 0 | 0 |  | 0 | 0 | 0 |  | 0 |  | 0 |  | 0 |  | Tetap
a | Pekerjaan Pemasangan 1 m2 Atap Pelana Rangka Atap Baja Ringan (Canai Dingin) profil C75 (AZ 100) |  |  | 70.11 | m² | 300628.27 | 21077048.0097 | 290179.7 | 20344498.767 | #REF! | 290179.7 | 20344498.767 | 0.0088869 | 0 | m² | 0 | 0 | 0 |  | 0 |  | 70.11 | m² | 290179.7 |  | Tetap
b | Pekerjaan Pemasangan 1 m' Reng Baja Ringan R32 t = 0,45 mm (AZ 100) |  |  | 173.7 | m¹ | 6893.1 | 1197331.47 | 6849.57 | 1189770.309 | #REF! | 6849.57 | 1189770.309 | 0.00051972 | 0 | m¹ | 0 | 0 | 0 |  | 0 |  | 173.7 | m¹ | 6849.57 |  | Tetap
c | Pekerjaan Pemasangan 1 m2 Atap Spandek Berpasir |  |  | 80.674 | m² | 232335.08 | 18743400.2439 | 240387.47 | 19393018.7548 | #REF! | 240387.47 | 19393018.7548 | 0.0084713 | 0 | m² | 0 | 0 | 0 |  | 0 |  | 80.674 | m² | 240387.47 |  | Tetap
d | Pekerjaan Pemasangan 1 m’ Nok Spandek Berpasir |  |  | 9.65 | m¹ | 180008.45 | 1737081.5425 | 172082.08 | 1660592.072 | #REF! | 172082.08 | 1660592.072 | 0.00072538 | 0 | m¹ | 0 | 0 | 0 |  | 0 |  | 9.65 | m¹ | 172082.08 |  | Tetap
8 | Pekerjaan Plafond GRC t = 6 mm,termasuk rangka besi hollow 40/40 modul 60x60 cm |  |  | 47.15 | m² | 224723.54 | 10595714.911 | 220349.78 | 10389492.127 | #REF! | 220349.78 | 10389492.127 | 0.0045384 | 0 | m² | 0 | 0 | 0 |  | 0 |  | 47.15 | m² | 220349.78 |  | Tetap
9 | Pekerjaan Dinding GRC Motif Lokal Finishing Cat termasuk dudukan besi hollow Galvanis 40/40 |  |  | 15.6 | m² | 844895.8 | 13180374.48 | 842796.62 | 13147627.272 | #REF! | 842796.62 | 13147627.272 | 0.0057432 | 0 | m² | 0 | 0 | 0 |  | 0 |  | 15.6 | m² | 842796.62 |  | Tetap
10 | Pekerjaan Cat Dinding Luar (sealer+extreme Jotun) |  |  | 45.76 | m² | 90295.7 | 4131931.232 | 91347.61 | 4180066.6336 | #REF! | 91347.61 | 4180066.6336 | 0.0018259 | 0 | m² | 0 | 0 | 0 |  | 0 |  | 45.76 | m² | 91347.61 |  | Tetap
11 | Pekerjaan Pengecatan Plafond |  |  | 47.15 | m² | 36451.78 | 1718701.427 | 36706.18 | 1730696.387 | #REF! | 36706.18 | 1730696.387 | 0.00075601 | 0 | m² | 0 | 0 | 0 |  | 0 |  | 47.15 | m² | 36706.18 |  | Tetap
12 | Pekerjaan Listplank GRC L = 30 cm, t = 8 mm |  |  | 27.29 | m¹ | 111113 | 3032273.77 | 110227.32 | 3008103.5628 | #REF! | 110227.32 | 3008103.5628 | 0.001314 | 0 | m¹ | 0 | 0 | 0 |  | 0 |  | 27.29 | m¹ | 110227.32 |  | Tetap
13 | Pengecatan Listplank GRC (Wheatershield) |  |  | 8.19 | m² | 90295.7 | 739521.783 | 91347.61 | 748136.9259 | #REF! | 91347.61 | 748136.9259 | 0.0003268 | 0 | m² | 0 | 0 | 0 |  | 0 |  | 8.19 | m² | 91347.61 |  | Tetap
14 | Pekerjaan Pagar BRC Galvanis BRC P = 2,4, T = 120 cm, Ø 7 mm tmsk asesoris dan Tiang Pagar BRC Ø 2 Inch, T = 1,5 m |  |  | 23.4 | m² | 454793.06 | 10642157.604 | 440187.41 | 10300385.394 | #REF! | 440187.41 | 10300385.394 | 0.0044994 | 0 | m² | 0 | 0 | 0 |  | 0 |  | 23.4 | m² | 440187.41 |  | Tetap
15 | Pek. Logo KKP plate galvanis Finish Cat Duco dia.40 cm |  |  | 1 | unit | 2176018.5 | 2176018.5 | 2096360.01 | 2096360.01 | #REF! | 2096360.01 | 2096360.01 | 0.00091573 | 0 | unit | 0 | 0 | 0 |  | 0 |  | 1 | unit | 2096360.01 |  | Tetap
16 | Pekerjaan Huruf Timbul plate galvanis finish cat duco, SHELTER COOL BOX uk. 20x25 cm |  |  | 11 | bh | 120750 | 1328250 | 126569.94 | 1392269.34 | #REF! | 126569.94 | 1392269.34 | 0.00060817 | 0 | bh | 0 | 0 | 0 |  | 0 |  | 11 | bh | 126569.94 |  | Tetap
|  |  | JUMLAH : |  |  |  | 96272803.9142 |  | 95340030.3443 |  |  | 95340030.3443 | 0.041647 | 0 |  | 0 | 0 | 0 |  | 0 |  | 0 |  | 0 |  | Tetap
IX.3. | Pekerjaan Elektrikal | [11 empty] | 0 | 0 |  | 0 | 0 | 0 |  | 0 |  | 0 |  | 0 |  | Tetap
1 | Instalasi Penerangan, kabel NYY 2 x 1 ½ mm² |  |  | 8 | ttk | 464132.64 | 3713061.12 | 479653.13 | 3837225.04 | #REF! | 479653.13 | 3837225.04 | 0.0016762 | 0 | ttk | 0 | 0 | 0 |  | 0 |  | 8 | ttk | 479653.13 |  | Tetap
2 | Instalasi Stop Kontak, kabel NYM 2 x 2 ½ mm² |  |  | 2 | bh | 675431.23 | 1350862.46 | 695238.63 | 1390477.26 | #REF! | 695238.63 | 1390477.26 | 0.00060739 | 0 | bh | 0 | 0 | 0 |  | 0 |  | 2 | bh | 695238.63 |  | Tetap
3 | Pasang Saklar Double |  |  | 1 | bh | 68649.25 | 68649.25 | 67408.72 | 67408.72 | #REF! | 67408.72 | 67408.72 | 2.9446e-05 | 0 | bh | 0 | 0 | 0 |  | 0 |  | 1 | bh | 67408.72 |  | Tetap
4 | Pasang Stop Kontak |  |  | 2 | bh | 91426.5 | 182853 | 89074.98 | 178149.96 | #REF! | 89074.98 | 178149.96 | 7.782e-05 | 0 | bh | 0 | 0 | 0 |  | 0 |  | 2 | bh | 89074.98 |  | Tetap
5 | Pasang Downlight Ø 5 Inch+ LED 9 watt |  |  | 8 | bh | 146579 | 1172632 | 142838.9 | 1142711.2 | #REF! | 142838.9 | 1142711.2 | 0.00049916 | 0 | bh | 0 | 0 | 0 |  | 0 |  | 8 | bh | 142838.9 |  | Tetap
6 | Pekerjaan Box Panel Listrik (MCB) 4 Group |  |  | 1 | unit | 709090 | 709090 | 707936.42 | 707936.42 | #REF! | 707936.42 | 707936.42 | 0.00030924 | 0 | unit | 0 | 0 | 0 |  | 0 |  | 1 | unit | 707936.42 |  | Tetap
| ~ Box Panel Listrik 4 Group ex.Schneider | [11 empty] | 0 | 0 |  | 0 | 0 | 0 |  | 0 |  | 0 |  | 0 |  | Tetap
| ~ MCB 6 A ex.Schneider (2 bh) | [11 empty] | 0 | 0 |  | 0 | 0 | 0 |  | 0 |  | 0 |  | 0 |  | Tetap
| ~ MCB 25 A ex.Schneider (1 bh) | [11 empty] | 0 | 0 |  | 0 | 0 | 0 |  | 0 |  | 0 |  | 0 |  | Tetap
|  |  | JUMLAH : |  |  |  | 7197147.83 |  | 7323908.6 |  |  | 7323908.6 | 0.0031992 | 0 |  | 0 | 0 | 0 |  | 0 |  | 0 |  | 0 |  | Tetap
VII | PEKERJAAN BANGUNAN KIOS PERBEKALAN | [15 empty] | 0 |  |  |  |  | 0 |  | 0
VII.1. | Pekerjaan Struktural | [15 empty] | 0 |  |  |  |  | 0 |  | 0
1 | Pekerjaan Bouwplank dan Uitzet |  |  | 18 | m¹ | 167131.8 | 3008372.4 | 174862.27 | 3147520.86 | #REF! | 174862.27 | 3147520.86 | 0.13749 | 0 |  | 0 | 0 | 0 |  | 0 |  | 18 | m¹ | 3147520.86 | 0.13749 | Tetap
2 | Pekerjaan Tapak Beton 30x80x80 cm | [11 empty] | 0 | 0 |  | 0 | 0 | 0 |  | 0 |  | 0 |  | 0 | 0
a | Pekerjaan Galian Tanah s/d 1 m |  |  | 4.8 | m³ | 50600 | 242880 | 49036.76 | 235376.448 | #REF! | 49036.76 | 235376.448 | 0.010282 | 0 |  | 0 | 0 | 0 |  | 0 |  | 4.8 | m³ | 235376.448 | 0.010282 | Tetap
b | Pekerjaan Urugan Pasir t = 7 cm |  |  | 0.28 | m³ | 507759.96 | 142172.7888 | 475358.64 | 133100.4192 | #REF! | 475358.64 | 133100.4192 | 0.0058141 | 0 |  | 0 | 0 | 0 |  | 0 |  | 0.28 | m³ | 133100.4192 | 0.0058141 | Tetap
c | Pekerjaan Lantai Kerja t = 3 cm |  |  | 0.12 | m³ | 1422226.08 | 170667.1296 | 1384580.76 | 166149.6912 | #REF! | 1384580.76 | 166149.6912 | 0.0072578 | 0 |  | 0 | 0 | 0 |  | 0 |  | 0.12 | m³ | 166149.6912 | 0.0072578 | Tetap
d | Pekerjaan Bekesting Pasangan Batako |  |  | 4.8 | m³ | 188325.18 | 903960.864 | 181829.52 | 872781.696 | #REF! | 181829.52 | 872781.696 | 0.038125 | 0 |  | 0 | 0 | 0 |  | 0 |  | 4.8 | m³ | 872781.696 | 0.038125 | Tetap
e | Pekerjaan Pembesian Besi Beton D 10 mm - 150 |  |  | 22.194 | kg | 19151.18 | 425041.2889 | 18790.97 | 417046.7882 | #REF! | 18790.97 | 417046.7882 | 0.018217 | 0 |  | 0 | 0 | 0 |  | 0 |  | 22.194 | kg | 417046.7882 | 0.018217 | Tetap
f | Pekerjaan beton semi mekanis setara fc = 20 |  |  | 0.768 | m³ | 1584129.98 | 1216611.8246 | 1535009.13 | 1178887.0118 | #REF! | 1535009.13 | 1178887.0118 | 0.051496 | 0 |  | 0 | 0 | 0 |  | 0 |  | 0.768 | m³ | 1178887.0118 | 0.051496 | Tetap
g | Pekerjaan Cerucuk Kayu Dolken Ø 6 - 8 cm |  |  | 80 | m¹ | 34019.88 | 2721590.4 | 33453.23 | 2676258.4 | #REF! | 33453.23 | 2676258.4 | 0.1169 | 0 |  | 0 | 0 | 0 |  | 0 |  | 80 | m¹ | 2676258.4 | 0.1169 | Tetap
3 | Pekerjaan Pondasi Pas. Batu Belah | [11 empty] | 0 | 0 |  | 0 | 0 | 0 |  | 0 |  | 0 |  | 0 | 0
a | Pekerjaan Galian Tanah sampai dengan 1 m |  |  | 11.832 | m³ | 50600 | 598699.2 | 49036.76 | 580202.9443 | #REF! | 49036.76 | 580202.9443 | 0.025345 | 0 |  | 0 | 0 | 0 |  | 0 |  | 11.832 | m³ | 580202.9443 | 0.025345 | Tetap
b | Pekerjaan Pancang Cerucuk Dolken |  |  | 0 | m¹ | 34019.88 | 0 | 33453.23 | 0 |  | 33453.23 | 0 | 0 | 0 |  | 0 | 0 | 0 |  | 0 |  | 0 | m¹ | 0 | 0 | Tetap
c | Pekerjaan Urugan Pasir urug t = 7 cm |  |  | 0.952 | m³ | 507759.96 | 483387.4819 | 475358.64 | 452541.4253 | #REF! | 475358.64 | 452541.4253 | 0.019768 | 0 |  | 0 | 0 | 0 |  | 0 |  | 0.952 | m³ | 452541.4253 | 0.019768 | Tetap
d | Pekerjaan Pondasi Batu Belah |  |  | 7.48 | m³ | 1224235.95 | 9157284.906 | 1193268.75 | 8925650.25 | #REF! | 1193268.75 | 8925650.25 | 0.38989 | 0 |  | 0 | 0 | 0 |  | 0 |  | 7.48 | m³ | 8925650.25 | 0.38989 | Tetap
4 | Pekerjaan Angkur Sloof ke pondasi batu kali |  |  | 5.2403 | kg | 19151.18 | 100356.971 | 18790.97 | 98469.3805 | #REF! | 18790.97 | 98469.3805 | 0.0043014 | 0 |  | 0 | 0 | 0 |  | 0 |  | 5.2403 | kg | 98469.3805 | 0.0043014 | Tetap
5 | Pekerjaan Sloof Beton 25/30 | [11 empty] | 0 | 0 |  | 0 | 0 | 0 |  | 0 |  | 0 |  | 0 | 0
a | Pekerjaan Kayu Bekesting Sloof |  |  | 3.1 | m² | 230885.5 | 715745.05 | 232328.86 | 720219.466 | #REF! | 232328.86 | 720219.466 | 0.031461 | 0 |  | 0 | 0 | 0 |  | 0 |  | 3.1 | m² | 720219.466 | 0.031461 | Tetap
b | Pekerjaan Pembesian Besi Beton 5 D 10 mm |  |  | 47.7788 | kg | 19151.18 | 915019.4414 | 18790.97 | 897809.0579 | #REF! | 18790.97 | 897809.0579 | 0.039218 | 0 |  | 0 | 0 | 0 |  | 0 |  | 47.7788 | kg | 897809.0579 | 0.039218 | Tetap
c | Pekerjaan Pembesian Besi Beton Ø 8 mm - 100/150 |  |  | 43.0544 | kg | 19151.18 | 824542.3191 | 18790.97 | 809033.6982 | #REF! | 18790.97 | 809033.6982 | 0.03534 | 0 |  | 0 | 0 | 0 |  | 0 |  | 43.0544 | kg | 809033.6982 | 0.03534 | Tetap
d | Pekerjaan Beton Site Mix setara fc = 20 |  |  | 0.6375 | m³ | 1584129.98 | 1009882.8622 | 1535009.13 | 978568.3204 | #REF! | 1535009.13 | 978568.3204 | 0.042746 | 0 |  | 0 | 0 | 0 |  | 0 |  | 0.6375 | m³ | 978568.3204 | 0.042746 | Tetap
6 | Pekerjaan Kolom Beton Pedestal 25/25 | [11 empty] | 0 | 0 |  | 0 | 0 | 0 |  | 0 |  | 0 |  | 0 | 0
a | Pekerjaan Kayu Bekesting Kolom |  |  | 3.2 | m² | 249883.29 | 799626.528 | 245946.97 | 787030.304 | #REF! | 245946.97 | 787030.304 | 0.034379 | 0 |  | 0 | 0 | 0 |  | 0 |  | 3.2 | m² | 787030.304 | 0.034379 | Tetap
b | Pekerjaan Pembesian Besi Beton 8 D 10 mm |  |  | 20.7144 | kg | 19151.18 | 396705.203 | 18790.97 | 389243.669 | #REF! | 18790.97 | 389243.669 | 0.017003 | 0 |  | 0 | 0 | 0 |  | 0 |  | 20.7144 | kg | 389243.669 | 0.017003 | Tetap
c | Pekerjaan Pembesian Besi Beton Ø 8 mm - 150 |  |  | 6.1551 | kg | 19151.18 | 117878.1175 | 18790.97 | 115660.9759 | #REF! | 18790.97 | 115660.9759 | 0.0050523 | 0 |  | 0 | 0 | 0 |  | 0 |  | 6.1551 | kg | 115660.9759 | 0.0050523 | Tetap
d | Pekerjaan Beton Semi Mekanis setara fc = 20 |  |  | 0.2 | m³ | 1584129.98 | 316825.996 | 1535009.13 | 307001.826 | #REF! | 1535009.13 | 307001.826 | 0.01341 | 0 |  | 0 | 0 | 0 |  | 0 |  | 0.2 | m³ | 307001.826 | 0.01341 | Tetap
7 | Pekerjaan Kolom Beton 25/25 | [11 empty] | 0 | 0 |  | 0 | 0 | 0 |  | 0 |  | 0 |  | 0 | 0
a | Pekerjaan Bekesting Kolom |  |  | 14.32 | m² | 249883.29 | 3578328.7128 | 245946.97 | 3521960.6104 | #REF! | 245946.97 | 3521960.6104 | 0.15385 | 0 |  | 0 | 0 | 0 |  | 0 |  | 14.32 | m² | 3521960.6104 | 0.15385 | Tetap
b | Pekerjaan Pembesian Besi Beton 8 D 10 mm |  |  | 75.5582 | kg | 19151.18 | 1447029.4547 | 18790.97 | 1419812.6211 | #REF! | 18790.97 | 1419812.6211 | 0.06202 | 0 |  | 0 | 0 | 0 |  | 0 |  | 75.5582 | kg | 1419812.6211 | 0.06202 | Tetap
c | Pekerjaan Pembesian Besi Beton Ø 8 mm - 150 |  |  | 28.3136 | kg | 19151.18 | 542239.3403 | 18790.97 | 532040.4892 | #REF! | 18790.97 | 532040.4892 | 0.023241 | 0 |  | 0 | 0 | 0 |  | 0 |  | 28.3136 | kg | 532040.4892 | 0.023241 | Tetap
d | Pekerjaan Beton Site Mix setara fc = 20 |  |  | 0.895 | m³ | 1584129.98 | 1417796.3321 | 1535009.13 | 1373833.1714 | #REF! | 1535009.13 | 1373833.1714 | 0.060012 | 0 |  | 0 | 0 | 0 |  | 0 |  | 0.895 | m³ | 1373833.1714 | 0.060012 | Tetap
8 | Pekerjaan Kolom Beton Praktis 15/15 | [11 empty] | 0 | 0 |  | 0 | 0 | 0 |  | 0 |  | 0 |  | 0 | 0
a | Pekerjaan Bekesting Kolom |  |  | 3.222 | m² | 249883.29 | 805123.9604 | 245946.97 | 792441.1373 | #REF! | 245946.97 | 792441.1373 | 0.034616 | 0 |  | 0 | 0 | 0 |  | 0 |  | 3.222 | m² | 792441.1373 | 0.034616 | Tetap
b | Pekerjaan Pembesian Besi Beton 4 D 10 mm |  |  | 28.3343 | kg | 19151.18 | 542636.0455 | 18790.97 | 532429.7329 | #REF! | 18790.97 | 532429.7329 | 0.023258 | 0 |  | 0 | 0 | 0 |  | 0 |  | 28.3343 | kg | 532429.7329 | 0.023258 | Tetap
c | Pekerjaan Pembesian Besi Beton Ø 8 mm - 100/150 |  |  | 16.5715 | kg | 19151.18 | 317364.1624 | 18790.97 | 311394.9352 | #REF! | 18790.97 | 311394.9352 | 0.013602 | 0 |  | 0 | 0 | 0 |  | 0 |  | 16.5715 | kg | 311394.9352 | 0.013602 | Tetap
d | Pekerjaan Beton Site Mix setara fc = 20 |  |  | 0.24165 | m³ | 1584129.98 | 382805.0097 | 1535009.13 | 370934.9563 | #REF! | 1535009.13 | 370934.9563 | 0.016203 | 0 |  | 0 | 0 | 0 |  | 0 |  | 0.24165 | m³ | 370934.9563 | 0.016203 | Tetap
9 | Pekerjaan Balok Beton RB-1 20/35 | [11 empty] | 0 | 0 |  | 0 | 0 | 0 |  | 0 |  | 0 |  | 0 | 0
a | Pekerjaan Bekesting Balok |  |  | 6.3 | m² | 257048.94 | 1619408.322 | 252902.38 | 1593284.994 | #REF! | 252902.38 | 1593284.994 | 0.069598 | 0 |  | 0 | 0 | 0 |  | 0 |  | 6.3 | m² | 1593284.994 | 0.069598 | Tetap
b | Pekerjaan Pembesian Besi Beton 5 D 10 mm |  |  | 43.155 | kg | 19151.18 | 826469.1729 | 18790.97 | 810924.3103 | #REF! | 18790.97 | 810924.3103 | 0.035423 | 0 |  | 0 | 0 | 0 |  | 0 |  | 43.155 | kg | 810924.3103 | 0.035423 | Tetap
c | Pekerjaan Pembesian Besi Beton Ø 8 mm - 100/150 |  |  | 38.8878 | kg | 19151.18 | 744747.9011 | 18790.97 | 730740.1145 | #REF! | 18790.97 | 730740.1145 | 0.03192 | 0 |  | 0 | 0 | 0 |  | 0 |  | 38.8878 | kg | 730740.1145 | 0.03192 | Tetap
d | Pekerjaan Beton Site Mix setara fc = 20 |  |  | 0.98 | m³ | 1584129.98 | 1552447.3804 | 1535009.13 | 1504308.9474 | #REF! | 1535009.13 | 1504308.9474 | 0.065711 | 0 |  | 0 | 0 | 0 |  | 0 |  | 0.98 | m³ | 1504308.9474 | 0.065711 | Tetap
10 | Pekerjaan Balok Beton B-1 20/35 | [11 empty] | 0 | 0 |  | 0 | 0 | 0 |  | 0 |  | 0 |  | 0 | 0
a | Pekerjaan Bekesting Balok |  |  | 1.35 | m² | 257048.94 | 347016.069 | 252902.38 | 341418.213 | #REF! | 252902.38 | 341418.213 | 0.014914 | 0 |  | 0 | 0 | 0 |  | 0 |  | 1.35 | m² | 341418.213 | 0.014914 | Tetap
b | Pekerjaan Pembesian Besi Beton 5 D 10 mm |  |  | 9.2475 | kg | 19151.18 | 177100.5371 | 18790.97 | 173769.4951 | #REF! | 18790.97 | 173769.4951 | 0.0075906 | 0 |  | 0 | 0 | 0 |  | 0 |  | 9.2475 | kg | 173769.4951 | 0.0075906 | Tetap
c | Pekerjaan Pembesian Besi Beton Ø 8 mm - 100/150 |  |  | 8.3331 | kg | 19151.18 | 159588.8359 | 18790.97 | 156587.1674 | #REF! | 18790.97 | 156587.1674 | 0.0068401 | 0 |  | 0 | 0 | 0 |  | 0 |  | 8.3331 | kg | 156587.1674 | 0.0068401 | Tetap
d | Pekerjaan Beton Site Mix setara fc = 20 |  |  | 0.21 | m³ | 1584129.98 | 332667.2958 | 1535009.13 | 322351.9173 | #REF! | 1535009.13 | 322351.9173 | 0.014081 | 0 |  | 0 | 0 | 0 |  | 0 |  | 0.21 | m³ | 322351.9173 | 0.014081 | Tetap
11 | Pekerjaan Balok Beton Praktis 15/15 | [11 empty] | 0 | 0 |  | 0 | 0 | 0 |  | 0 |  | 0 |  | 0 | 0
a | Pekerjaan Bekesting Balok |  |  | 0.675 | m² | 257048.94 | 173508.0345 | 252902.38 | 170709.1065 | #REF! | 252902.38 | 170709.1065 | 0.0074569 | 0 |  | 0 | 0 | 0 |  | 0 |  | 0.675 | m² | 170709.1065 | 0.0074569 | Tetap
b | Pekerjaan Pembesian Besi Beton 4 D 10 mm |  |  | 7.398 | kg | 19151.18 | 141680.4296 | 18790.97 | 139015.5961 | #REF! | 18790.97 | 139015.5961 | 0.0060725 | 0 |  | 0 | 0 | 0 |  | 0 |  | 7.398 | kg | 139015.5961 | 0.0060725 | Tetap
c | Pekerjaan Pembesian Besi Beton Ø 8 mm - 100/150 |  |  | 4.7347 | kg | 19151.18 | 90675.475 | 18790.97 | 88969.9815 | #REF! | 18790.97 | 88969.9815 | 0.0038864 | 0 |  | 0 | 0 | 0 |  | 0 |  | 4.7347 | kg | 88969.9815 | 0.0038864 | Tetap
d | Pekerjaan Beton Site Mix setara fc = 20 |  |  | 0.0675 | m³ | 1584129.98 | 106928.7736 | 1535009.13 | 103613.1163 | #REF! | 1535009.13 | 103613.1163 | 0.004526 | 0 |  | 0 | 0 | 0 |  | 0 |  | 0.0675 | m³ | 103613.1163 | 0.004526 | Tetap
12 | Pekerjaan Kuda-Kuda Beton Atap | [11 empty] | 0 | 0 |  | 0 | 0 | 0 |  | 0 |  | 0 |  | 0 | 0
12.1. | Balok Beton Utama 15/20 | [11 empty] | 0 | 0 |  | 0 | 0 | 0 |  | 0 |  | 0 |  | 0 | 0
a | Pekerjaan Kayu Bekesting Balok |  |  | 10.1178 | m² | 257048.94 | 2600769.7651 | 252902.38 | 2558815.7004 | #REF! | 252902.38 | 2558815.7004 | 0.11177 | 0 |  | 0 | 0 | 0 |  | 0 |  | 10.1178 | m² | 2558815.7004 | 0.11177 | Tetap
b | Pekerjaan Pembesian Besi Beton 4 D 10 |  |  | 46.8441 | kg | 19151.18 | 897120.4805 | 18790.97 | 880246.7543 | #REF! | 18790.97 | 880246.7543 | 0.038451 | 0 |  | 0 | 0 | 0 |  | 0 |  | 46.8441 | kg | 880246.7543 | 0.038451 | Tetap
c | Pekerjaan Pembesian Besi Beton Ø 8 - 100/150 |  |  | 87.6 | kg | 19151.18 | 1677643.368 | 18790.97 | 1646088.972 | #REF! | 18790.97 | 1646088.972 | 0.071905 | 0 |  | 0 | 0 | 0 |  | 0 |  | 87.6 | kg | 1646088.972 | 0.071905 | Tetap
d | Pekerjaan Beton Site Mix setara fc = 20 |  |  | 0.55188 | m³ | 1584129.98 | 874249.6534 | 1535009.13 | 847140.8387 | #REF! | 1535009.13 | 847140.8387 | 0.037005 | 0 |  | 0 | 0 | 0 |  | 0 |  | 0.55188 | m³ | 847140.8387 | 0.037005 | Tetap
12.2. | Kolom Beton 15/20 | [11 empty] | 0 | 0 |  | 0 | 0 | 0 |  | 0 |  | 0 |  | 0 | 0
a | Pekerjaan Kayu Bekesting Kolom |  |  | 2.8 | m² | 249883.29 | 699673.212 | 245946.97 | 688651.516 | #REF! | 245946.97 | 688651.516 | 0.030082 | 0 |  | 0 | 0 | 0 |  | 0 |  | 2.8 | m² | 688651.516 | 0.030082 | Tetap
b | Pekerjaan Pembesian Besi Beton 4 D 10 |  |  | 10.8504 | kg | 19151.18 | 207797.9635 | 18790.97 | 203889.5409 | #REF! | 18790.97 | 203889.5409 | 0.0089063 | 0 |  | 0 | 0 | 0 |  | 0 |  | 10.8504 | kg | 203889.5409 | 0.0089063 | Tetap
c | Pekerjaan Pembesian Besi Beton Ø 8 - 100/150 |  |  | 7.5756 | kg | 19151.18 | 145080.76 | 18790.97 | 142351.9704 | #REF! | 18790.97 | 142351.9704 | 0.0062182 | 0 |  | 0 | 0 | 0 |  | 0 |  | 7.5756 | kg | 142351.9704 | 0.0062182 | Tetap
d | Pekerjaan Beton Site Mix setara fc = 20 |  |  | 0.12 | m³ | 1584129.98 | 190095.5976 | 1535009.13 | 184201.0956 | #REF! | 1535009.13 | 184201.0956 | 0.0080463 | 0 |  | 0 | 0 | 0 |  | 0 |  | 0.12 | m³ | 184201.0956 | 0.0080463 | Tetap
13 | Pekerjaan Lantai | [11 empty] | 0 | 0 |  | 0 | 0 | 0 |  | 0 |  | 0 |  | 0 | 0
a | Pekerjaan Galian Tanah (Roolag Teras) |  |  | 0.1236 | m³ | 50600 | 6254.16 | 49036.76 | 6060.9435 | #REF! | 49036.76 | 6060.9435 | 0.00026475 | 0 |  | 0 | 0 | 0 |  | 0 |  | 0.1236 | m³ | 6060.9435 | 0.00026475 | Tetap
b | Pekerjaan Pondasi Rolaag Bata (Teras) |  |  | 2.3175 | m² | 166165.41 | 385088.3377 | 161086.38 | 373317.6857 | #REF! | 161086.38 | 373317.6857 | 0.016307 | 0 |  | 0 | 0 | 0 |  | 0 |  | 2.3175 | m² | 373317.6857 | 0.016307 | Tetap
c | Pekerjaan Urugan Tanah Urug |  |  | 2.01 | m³ | 200606.23 | 403218.5223 | 189662.29 | 381221.2029 | #REF! | 189662.29 | 381221.2029 | 0.016653 | 0 |  | 0 | 0 | 0 |  | 0 |  | 2.01 | m³ | 381221.2029 | 0.016653 | Tetap
d | Pekerjaan pemadatan tanah urug |  |  | 2.01 | m³ | 39847.5 | 80093.475 | 37946.62 | 76272.7062 | #REF! | 37946.62 | 76272.7062 | 0.0033318 | 0 |  | 0 | 0 | 0 |  | 0 |  | 2.01 | m³ | 76272.7062 | 0.0033318 | Tetap
e | Pekerjaan Urugan Pasir t = 5 cm |  |  | 0.76125 | m³ | 507759.96 | 386532.2696 | 475358.64 | 361866.7647 | #REF! | 475358.64 | 361866.7647 | 0.015807 | 0 |  | 0 | 0 | 0 |  | 0 |  | 0.76125 | m³ | 361866.7647 | 0.015807 | Tetap
f | Pekerjaan Lantai Kerja = 5 cm |  |  | 0.76125 | m³ | 1422226.08 | 1082669.6034 | 1384580.76 | 1054012.1036 | #REF! | 1384580.76 | 1054012.1036 | 0.046041 | 0 |  | 0 | 0 | 0 |  | 0 |  | 0.76125 | m³ | 1054012.1036 | 0.046041 | Tetap
|  |  | JUMLAH : |  |  |  | 49209099.1848 |  | 48283231.0398 |  |  | 48283231.0398 | 2.1091 | 0 |  | 0 | 0 | 0 |  | 0 |  | 0 |  | 48283231.0398 | 2.1091
VII.2. | Pekerjaan Arsitektural | [15 empty] | 0 |  |  |  |  | 0 |  | 0
1 | Pekerjaan Pasangan Dinding Bata Merah |  |  | 53.4096 | m² | 166165.41 | 8874828.0819 | 161086.38 | 8603559.1212 | #REF! | 161086.38 | 8603559.1212 | 0.37582 | 0 |  | 0 | 0 | 0 |  | 0 |  | 53.4096 | m² | 8603559.1212 | 0.37582 | Tetap
2 | Pekerjaan Plesteran |  |  | 106.8192 | m² | 61230.84 | 6540629.3441 | 58648.57 | 6264793.3285 | #REF! | 58648.57 | 6264793.3285 | 0.27366 | 0 |  | 0 | 0 | 0 |  | 0 |  | 106.8192 | m² | 6264793.3285 | 0.27366 | Tetap
3 | Pekerjaan Acian |  |  | 106.8192 | m² | 45612.17 | 4872255.5097 | 43813.91 | 4680166.8151 | #REF! | 43813.91 | 4680166.8151 | 0.20444 | 0 |  | 0 | 0 | 0 |  | 0 |  | 106.8192 | m² | 4680166.8151 | 0.20444 | Tetap
4 | Pekerjaan Dinding Sopi-Sopi GRC |  |  | 4.5685 | m² | 39943.17 | 182480.6118 | 38799.55 | 177255.977 | #REF! | 38799.55 | 177255.977 | 0.0077429 | 0 |  | 0 | 0 | 0 |  | 0 |  | 4.5685 | m² | 177255.977 | 0.0077429 | Tetap
5 | Pekerjaan Skonengan (Opening Kusen) |  |  | 29.88 | m¹ | 55136.41 | 1647475.9308 | 52968.27 | 1582691.9076 | #REF! | 52968.27 | 1582691.9076 | 0.069135 | 0 |  | 0 | 0 | 0 |  | 0 |  | 29.88 | m¹ | 1582691.9076 | 0.069135 | Tetap
6 | Pekerjaan Pintu Rooling Door Aluminium 200 x 250 m², t = 0,6 mm komplit terpasang |  |  | 5 | m² | 820295 | 4101475 | 809530.76 | 4047653.8 | #REF! | 809530.76 | 4047653.8 | 0.17681 | 0 |  | 0 | 0 | 0 |  | 0 |  | 5 | m² | 4047653.8 | 0.17681 | Tetap
7 | Pekerjaan Kusen Pintu UPVC P-03, termasuk kusen, daun pintu, hadle (1 set), engsel, baut pasang/baut skrup dan kunci |  |  | 1 | unit | 1858497.98 | 1858497.98 | 1877988.81 | 1877988.81 | #REF! | 1877988.81 | 1877988.81 | 0.082035 | 0 |  | 0 | 0 | 0 |  | 0 |  | 1 | unit | 1877988.81 | 0.082035 | Tetap
8 | Pekerjaan Kusen Jendela BV (2 bh) | [11 empty] | 0 | 0 |  | 0 | 0 | 0 |  | 0 |  | 0 |  | 0 | 0
a | Pekerjaan Kusen Aluminium 4 inch |  |  | 2.09 | m¹ | 313139.25 | 654461.0325 | 325586.65 | 680476.0985 | #REF! | 325586.65 | 680476.0985 | 0.029725 | 0 |  | 0 | 0 | 0 |  | 0 |  | 2.09 | m¹ | 680476.0985 | 0.029725 | Tetap
b | Pasang Kaca Es t = 5 mm |  |  | 0.2147 | m² | 454480 | 97576.856 | 435404.45 | 93481.3354 | #REF! | 435404.45 | 93481.3354 | 0.0040835 | 0 |  | 0 | 0 | 0 |  | 0 |  | 0.2147 | m² | 93481.3354 | 0.0040835 | Tetap
9 | Pekerjaan Trap Entrance | [11 empty] | 0 | 0 |  | 0 | 0 | 0 |  | 0 |  | 0 |  | 0 | 0
a | Pekerjaan Galian Tanah |  |  | 0.1368 | m³ | 50600 | 6922.08 | 49036.76 | 6708.2288 | #REF! | 49036.76 | 6708.2288 | 0.00029303 | 0 |  | 0 | 0 | 0 |  | 0 |  | 0.1368 | m³ | 6708.2288 | 0.00029303 | Tetap
b | Pekerjaan Pondasi Rolaag Bata |  |  | 2.13 | m² | 166165.41 | 353932.3233 | 161086.38 | 343113.9894 | #REF! | 161086.38 | 343113.9894 | 0.014988 | 0 |  | 0 | 0 | 0 |  | 0 |  | 2.13 | m² | 343113.9894 | 0.014988 | Tetap
c | Pekerjaan Urugan Pasir t = 3 cm |  |  | 0.0405 | m³ | 507759.96 | 20564.2784 | 475358.64 | 19252.0249 | #REF! | 475358.64 | 19252.0249 | 0.00084097 | 0 |  | 0 | 0 | 0 |  | 0 |  | 0.0405 | m³ | 19252.0249 | 0.00084097 | Tetap
d | Pekerjaan Rabat Beton t = 7 cm |  |  | 0.0945 | m³ | 1422226.08 | 134400.3646 | 1384580.76 | 130842.8818 | #REF! | 1384580.76 | 130842.8818 | 0.0057155 | 0 |  | 0 | 0 | 0 |  | 0 |  | 0.0945 | m³ | 130842.8818 | 0.0057155 | Tetap
e | Pekerjaan Plesteran Dinding Samping Trap |  |  | 0.675 | m² | 61230.84 | 41330.817 | 58648.57 | 39587.7847 | #REF! | 58648.57 | 39587.7847 | 0.0017293 | 0 |  | 0 | 0 | 0 |  | 0 |  | 0.675 | m² | 39587.7847 | 0.0017293 | Tetap
f | Pekerjaan Acian |  |  | 0.675 | m² | 45612.17 | 30788.2147 | 43813.91 | 29574.3893 | #REF! | 43813.91 | 29574.3893 | 0.0012919 | 0 |  | 0 | 0 | 0 |  | 0 |  | 0.675 | m² | 29574.3893 | 0.0012919 | Tetap
9 | Pas. Lantai Keramik 40x40 cm Polished |  |  | 9.75 | m² | 362431.23 | 3533704.4925 | 344417.19 | 3358067.6025 | #REF! | 344417.19 | 3358067.6025 | 0.14669 | 0 |  | 0 | 0 | 0 |  | 0 |  | 9.75 | m² | 3358067.6025 | 0.14669 | Tetap
10 | Pas. Lantai Keramik 40x40 cm Matte |  |  | 5.475 | m² | 362431.23 | 1984310.9842 | 344417.19 | 1885684.1152 | #REF! | 344417.19 | 1885684.1152 | 0.082371 | 0 |  | 0 | 0 | 0 |  | 0 |  | 5.475 | m² | 1885684.1152 | 0.082371 | Tetap
11 | Pas. Dinding Keramik 20x20 cm Polished |  |  | 5.1876 | m¹ | 417766.37 | 2167204.821 | 397154.38 | 2060278.0617 | #REF! | 397154.38 | 2060278.0617 | 0.089997 | 0 |  | 0 | 0 | 0 |  | 0 |  | 5.1876 | m¹ | 2060278.0617 | 0.089997 | Tetap
12 | Pekerjaan Rangka Atap Baja Ringan | [11 empty] | 0 | 0 |  | 0 | 0 | 0 |  | 0 |  | 0 |  | 0 | 0
a | Pekerjaan Pemasangan Atap Pelana Rangka Atap Baja Ringan (Canai Dingin) profil C75 (AZ 100) |  |  | 23.1 | m² | 300628.27 | 6944513.037 | 290179.7 | 6703151.07 | #REF! | 290179.7 | 6703151.07 | 0.29281 | 0 |  | 0 | 0 | 0 |  | 0 |  | 23.1 | m² | 6703151.07 | 0.29281 | Tetap
b | Pekerjaan Pemasangan Reng Baja Ringan R32 t = 0,45 mm (AZ 100) |  |  | 98.4 | m¹ | 6893.1 | 678281.04 | 6849.57 | 673997.688 | #REF! | 6849.57 | 673997.688 | 0.029442 | 0 |  | 0 | 0 | 0 |  | 0 |  | 98.4 | m¹ | 673997.688 | 0.029442 | Tetap
c | Pekerjaan Pemasangan Atap Spandek Berpasir |  |  | 49.3625 | m² | 232335.08 | 11468640.3865 | 240387.47 | 11866126.4879 | #REF! | 240387.47 | 11866126.4879 | 0.51834 | 0 |  | 0 | 0 | 0 |  | 0 |  | 49.3625 | m² | 11866126.4879 | 0.51834 | Tetap
d | Pekerjaan Pemasangan Nok Spandek Berpasir |  |  | 6.25 | m¹ | 180008.45 | 1125052.8125 | 172082.08 | 1075513 | #REF! | 172082.08 | 1075513 | 0.046981 | 0 |  | 0 | 0 | 0 |  | 0 |  | 6.25 | m¹ | 1075513 | 0.046981 | Tetap
13 | Pekerjaan Plafond GRC t = 6 mm,termasuk rangka besi hollow Galvalum 40/40 modul 60x60 cm |  |  | 15.225 | m² | 224723.54 | 3421415.8965 | 220349.78 | 3354825.4005 | #REF! | 220349.78 | 3354825.4005 | 0.14655 | 0 |  | 0 | 0 | 0 |  | 0 |  | 15.225 | m² | 3354825.4005 | 0.14655 | Tetap
14 | Pekerjaan Atap Kanopi 32,5 x 25,2 cm | [11 empty] | 0 | 0 |  | 0 | 0 | 0 |  | 0 |  | 0 |  | 0 | 0
a | Pekerjaan Pondasi Kolom Pedestal | [11 empty] | 0 | 0 |  | 0 | 0 | 0 |  | 0 |  | 0 |  | 0 | 0
| ~ Pekerjaan Galian Tanah |  |  | 0.021 | m² | 50600 | 1062.6 | 49036.76 | 1029.772 | #REF! | 49036.76 | 1029.772 | 4.4983e-05 | 0 |  | 0 | 0 | 0 |  | 0 |  | 0.021 | m² | 1029.772 | 4.4983e-05 | Tetap
| ~ Pekerjaan Bekesting Kolom |  |  | 0.44 | m² | 249883.29 | 109948.6476 | 245946.97 | 108216.6668 | #REF! | 245946.97 | 108216.6668 | 0.0047271 | 0 |  | 0 | 0 | 0 |  | 0 |  | 0.44 | m² | 108216.6668 | 0.0047271 | Tetap
| ~ Pekerjaan Beton Site Mix setara fc = 20 |  |  | 0.028 | m³ | 1584129.98 | 44355.6394 | 1535009.13 | 42980.2556 | #REF! | 1535009.13 | 42980.2556 | 0.0018775 | 0 |  | 0 | 0 | 0 |  | 0 |  | 0.028 | m³ | 42980.2556 | 0.0018775 | Tetap
| ~ Pekerjaan Dynabolt Ø 10 mm |  |  | 8 | bh | 6500 | 52000 | 6125.43 | 49003.44 | #REF! | 6125.43 | 49003.44 | 0.0021406 | 0 |  | 0 | 0 | 0 |  | 0 |  | 8 | bh | 49003.44 | 0.0021406 | Tetap
b | Pekerjaan Rangka Atap Kanopi Besi Hollow 40/60, modul 85/80, termasuk kolom kanopi |  |  | 7.056 | m² | 1084392.5 | 7651473.48 | 1071473.11 | 7560314.2642 | #REF! | 1071473.11 | 7560314.2642 | 0.33025 | 0 |  | 0 | 0 | 0 |  | 0 |  | 7.056 | m² | 7560314.2642 | 0.33025 | Tetap
c | Pekerjaan Pemasangan Atap Spandek |  |  | 8.4168 | m² | 232335.08 | 1955517.9013 | 240387.47 | 2023293.2575 | #REF! | 240387.47 | 2023293.2575 | 0.088382 | 0 |  | 0 | 0 | 0 |  | 0 |  | 8.4168 | m² | 2023293.2575 | 0.088382 | Tetap
15 | Pekerjaan Cat Dinding Luar |  |  | 106.8192 | m² | 90295.7 | 9645314.4374 | 91347.61 | 9757678.6221 | #REF! | 91347.61 | 9757678.6221 | 0.42624 | 0 |  | 0 | 0 | 0 |  | 0 |  | 106.8192 | m² | 9757678.6221 | 0.42624 | Tetap
16 | Pekerjaan Cat Plafond |  |  | 15.225 | m² | 36451.78 | 554978.3505 | 36706.18 | 558851.5905 | #REF! | 36706.18 | 558851.5905 | 0.024412 | 0 |  | 0 | 0 | 0 |  | 0 |  | 15.225 | m² | 558851.5905 | 0.024412 | Tetap
17 | Pekerjaan Listplank GRC L = 30 cm, t = 8 mm |  |  | 19.998 | m¹ | 111113 | 2222037.774 | 110227.32 | 2204325.9454 | #REF! | 110227.32 | 2204325.9454 | 0.09629 | 0 |  | 0 | 0 | 0 |  | 0 |  | 19.998 | m¹ | 2204325.9454 | 0.09629 | Tetap
18 | Pengecatan Listplank GRC (Wheatershield) |  |  | 5.9994 | m² | 90295.7 | 541720.0226 | 91347.61 | 548030.8514 | #REF! | 91347.61 | 548030.8514 | 0.023939 | 0 |  | 0 | 0 | 0 |  | 0 |  | 5.9994 | m² | 548030.8514 | 0.023939 | Tetap
17 | Pekerjaan Logo KKP plate galvanis Finish Cat Duco |  |  | 1 | unit | 2176018.5 | 2176018.5 | 2096360.01 | 2096360.01 | #REF! | 2096360.01 | 2096360.01 | 0.091573 | 0 |  | 0 | 0 | 0 |  | 0 |  | 1 | unit | 2096360.01 | 0.091573 | Tetap
18 | Pekerjaan Huruf Timbul plate galvanis finish cat duco, KIOS PERBEKALAN uk. 20x25 cm |  |  | 14 | bh | 276000 | 3864000 | 279522.94 | 3913321.16 | #REF! | 279522.94 | 3913321.16 | 0.17094 | 0 |  | 0 | 0 | 0 |  | 0 |  | 14 | bh | 3913321.16 | 0.17094 | Tetap
|  |  | JUMLAH : |  |  |  | 89559169.248 |  | 88418195.7535 |  |  | 88418195.7535 | 3.8623 | 0 |  | 0 | 0 | 0 |  | 0 |  | 0 |  | 88418195.7535 | 3.8623
VII.3. | Pekerjaan Mekanikal Elektrikal | [15 empty] | 0 |  |  |  |  | 0 |  | 0
1 | Pekerjaan Instalasi Air Bersih Pipa PVC Ø ½ Inch |  |  | 2 | m¹ | 32056.25 | 64112.5 | 30989.13 | 61978.26 | #REF! | 30989.13 | 61978.26 | 0.0027073 | 0 |  | 0 | 0 | 0 |  | 0 |  | 2 | m¹ | 61978.26 | 0.0027073 | Tetap
2 | Pekerjaan Instalasi Air Bersih Pipa PVC Ø 1 Inch |  |  | 5 | m¹ | 55654.25 | 278271.25 | 55200.46 | 276002.3 | #REF! | 55200.46 | 276002.3 | 0.012056 | 0 |  | 0 | 0 | 0 |  | 0 |  | 5 | m¹ | 276002.3 | 0.012056 | Tetap
3 | Pekerjaan Instalasi Air Buangan Pipa PVC Ø 3 Inch |  |  | 3.5 | m¹ | 191759.63 | 671158.705 | 183232.97 | 641315.395 | #REF! | 183232.97 | 641315.395 | 0.028014 | 0 |  | 0 | 0 | 0 |  | 0 |  | 3.5 | m¹ | 641315.395 | 0.028014 | Tetap
4 | Pekerjaan Instalasi Air Buangan Pipa PVC Ø 4 Inch |  |  | 2.5 | m¹ | 308539.25 | 771348.125 | 314523.2 | 786308 | #REF! | 314523.2 | 786308 | 0.034348 | 0 |  | 0 | 0 | 0 |  | 0 |  | 2.5 | m¹ | 786308 | 0.034348 | Tetap
5 | Pekerjaan Pemasangan Closet Duduk |  |  | 1 | bh | 1937827.05 | 1937827.05 | 1952191.02 | 1952191.02 | #REF! | 1952191.02 | 1952191.02 | 0.085276 | 0 |  | 0 | 0 | 0 |  | 0 |  | 1 | bh | 1952191.02 | 0.085276 | Tetap
6 | Pekerjaan Pemasangan Jet Washer |  |  | 1 | bh | 649295.61 | 649295.61 | 646016.33 | 646016.33 | #REF! | 646016.33 | 646016.33 | 0.028219 | 0 |  | 0 | 0 | 0 |  | 0 |  | 1 | bh | 646016.33 | 0.028219 | Tetap
7 | Pekerjaan Pemasangan Kran Air |  |  | 1 | bh | 105920.61 | 105920.61 | 101518.74 | 101518.74 | #REF! | 101518.74 | 101518.74 | 0.0044346 | 0 |  | 0 | 0 | 0 |  | 0 |  | 1 | bh | 101518.74 | 0.0044346 | Tetap
8 | Pekerjaan Pemasangan Floor Drain |  |  | 1 | bh | 100567.5 | 100567.5 | 98867.86 | 98867.86 | #REF! | 98867.86 | 98867.86 | 0.0043188 | 0 |  | 0 | 0 | 0 |  | 0 |  | 1 | bh | 98867.86 | 0.0043188 | Tetap
9 | Pekerjaan Pompa Dorong |  |  | 1 | unit | 1277328 | 1277328 | 1209261.87 | 1209261.87 | #REF! | 1209261.87 | 1209261.87 | 0.052823 | 0 |  | 0 | 0 | 0 |  | 0 |  | 1 | unit | 1209261.87 | 0.052823 | Tetap
10 | Tiang Menara Toren Tangki Air 2000 liter, T = 4 m | [11 empty] | 0 | 0 |  | 0 | 0 | 0 |  | 0 |  | 0 |  | 0 | 0
a | Pengadaan Barang |  |  | 1 | unit | 5655000 | 5655000 | 5659423.25 | 5659423.25 | #REF! | 5659423.25 | 5659423.25 | 0.24722 | 0 |  | 0 | 0 | 0 |  | 0 |  | 1 | unit | 5659423.25 | 0.24722 | Tetap
b | Pengiriman |  |  | 1 | unit | 750000 | 750000 | 780127.4 | 780127.4 | #REF! | 780127.4 | 780127.4 | 0.034078 | 0 |  | 0 | 0 | 0 |  | 0 |  | 1 | unit | 780127.4 | 0.034078 | Tetap
c | Pekerjaan Pondasi Tapak 30x60x60 cm | [11 empty] | 0 | 0 |  | 0 | 0 | 0 |  | 0 |  | 0 |  | 0 | 0
| ~ Galian Tanah |  |  | 2.304 | m³ | 108675 | 250387.2 | 105018.5 | 241962.624 | #REF! | 105018.5 | 241962.624 | 0.010569 | 0 |  | 0 | 0 | 0 |  | 0 |  | 2.304 | m³ | 241962.624 | 0.010569 | Tetap
| ~ Pekerjaan Bekesting Pasangan Batako |  |  | 2.88 | m² | 188325.18 | 542376.5184 | 181829.52 | 523669.0176 | #REF! | 181829.52 | 523669.0176 | 0.022875 | 0 |  | 0 | 0 | 0 |  | 0 |  | 2.88 | m² | 523669.0176 | 0.022875 | Tetap
| ~ Pembesian Besi D 13 - 150 |  |  | 12.5026 | kg | 25591.18 | 319956.7989 | 26179.68 | 327314.5908 | #REF! | 26179.68 | 327314.5908 | 0.014298 | 0 |  | 0 | 0 | 0 |  | 0 |  | 12.5026 | kg | 327314.5908 | 0.014298 | Tetap
| ~ Pekerjaan Beton Semi Mekanis setara fc = 20 |  |  | 0.432 | m³ | 1584129.98 | 684344.1514 | 1535009.13 | 663123.9442 | #REF! | 1535009.13 | 663123.9442 | 0.028967 | 0 |  | 0 | 0 | 0 |  | 0 |  | 0.432 | m³ | 663123.9442 | 0.028967 | Tetap
d | Pekerjaan Kolom Pedestal 25/25 | [11 empty] | 0 | 0 |  | 0 | 0 | 0 |  | 0 |  | 0 |  | 0 | 0
| ~ Pekerjaan Kayu Bekesting Kolom |  |  | 3.2 | m² | 249883.29 | 799626.528 | 245946.97 | 787030.304 | #REF! | 245946.97 | 787030.304 | 0.034379 | 0 |  | 0 | 0 | 0 |  | 0 |  | 3.2 | m² | 787030.304 | 0.034379 | Tetap
| ~ Pekerjaan Pembesian Besi Beton 8 D 13 |  |  | 22.5047 | kg | 25591.18 | 575922.238 | 26179.68 | 589166.2634 | #REF! | 26179.68 | 589166.2634 | 0.025736 | 0 |  | 0 | 0 | 0 |  | 0 |  | 22.5047 | kg | 589166.2634 | 0.025736 | Tetap
| ~ Pekerjaan Pembesian Besi Beton Ø 8 - 100/150 |  |  | 9.8482 | kg | 19151.18 | 188604.9879 | 18790.97 | 185057.5615 | #REF! | 18790.97 | 185057.5615 | 0.0080837 | 0 |  | 0 | 0 | 0 |  | 0 |  | 9.8482 | kg | 185057.5615 | 0.0080837 | Tetap
| ~ Pekerjaan Beton Semi Mekanis setara fc = 20 |  |  | 0.2 | m³ | 1584129.98 | 316825.996 | 1535009.13 | 307001.826 | #REF! | 1535009.13 | 307001.826 | 0.01341 | 0 |  | 0 | 0 | 0 |  | 0 |  | 0.2 | m³ | 307001.826 | 0.01341 | Tetap
| ~ Pekerjaan Angkur D13 |  |  | 11.2 | kg | 25591.18 | 286621.216 | 26179.68 | 293212.416 | #REF! | 26179.68 | 293212.416 | 0.012808 | 0 |  | 0 | 0 | 0 |  | 0 |  | 11.2 | kg | 293212.416 | 0.012808 | Tetap
11 | Pekerjaan Pengadaan dan Pemasangan Tangki Toren Kap.2000 liter ex.Penguin TB200 |  |  | 1 | unit | 6676457.25 | 6676457.25 | 7070515.56 | 7070515.56 | #REF! | 7070515.56 | 7070515.56 | 0.30886 | 0 |  | 0 | 0 | 0 |  | 0 |  | 1 | unit | 7070515.56 | 0.30886 | Tetap
12 | Pekerjaan Septiktank Bio Tech 1 m³ | [11 empty] | 0 | 0 |  | 0 | 0 | 0 |  | 0 |  | 0 |  | 0 | 0
a | Pekerjaan Galian Tanah s/d 2 m |  |  | 3.9375 | m³ | 102206.25 | 402437.1094 | 102740.72 | 404541.585 | #REF! | 102740.72 | 404541.585 | 0.017671 | 0 |  | 0 | 0 | 0 |  | 0 |  | 3.9375 | m³ | 404541.585 | 0.017671 | Tetap
b | Pekerjaan Pasir Urug t = 10 cm |  |  | 0.225 | m³ | 507759.96 | 114245.991 | 475358.64 | 106955.694 | #REF! | 475358.64 | 106955.694 | 0.0046721 | 0 |  | 0 | 0 | 0 |  | 0 |  | 0.225 | m³ | 106955.694 | 0.0046721 | Tetap
c | Pekerjaan Lantai Kerja t = 5 cm |  |  | 0.1125 | m³ | 1422226.08 | 160000.434 | 1384580.76 | 155765.3355 | #REF! | 1384580.76 | 155765.3355 | 0.0068042 | 0 |  | 0 | 0 | 0 |  | 0 |  | 0.1125 | m³ | 155765.3355 | 0.0068042 | Tetap
d | Pekerjaan Pengadaan Dan Setting Bio-Tech 1 m³ |  |  | 1 | unit | 8169600 | 8169600 | 8240042.7 | 8240042.7 | #REF! | 8240042.7 | 8240042.7 | 0.35994 | 0 |  | 0 | 0 | 0 |  | 0 |  | 1 | unit | 8240042.7 | 0.35994 | Tetap
13 | Instalasi Penerangan, kabel NYY 2 x 1 ½ mm² |  |  | 4 | ttk | 464132.64 | 1856530.56 | 479653.13 | 1918612.52 | #REF! | 479653.13 | 1918612.52 | 0.083809 | 0 |  | 0 | 0 | 0 |  | 0 |  | 4 | ttk | 1918612.52 | 0.083809 | Tetap
14 | Instalasi Stop Kontak, kabel NYM 2 x 2 ½ mm² |  |  | 2 | ttk | 675431.23 | 1350862.46 | 695238.63 | 1390477.26 | #REF! | 695238.63 | 1390477.26 | 0.060739 | 0 |  | 0 | 0 | 0 |  | 0 |  | 2 | ttk | 1390477.26 | 0.060739 | Tetap
15 | Pasang Downlight Ø 5 Inch+ LED 9 watt |  |  | 4 | bh | 146579 | 586316 | 142838.9 | 571355.6 | #REF! | 142838.9 | 571355.6 | 0.024958 | 0 |  | 0 | 0 | 0 |  | 0 |  | 4 | bh | 571355.6 | 0.024958 | Tetap
16 | Pekerjaan Saklar Ganda |  |  | 1 | bh | 68649.25 | 68649.25 | 67408.72 | 67408.72 | #REF! | 67408.72 | 67408.72 | 0.0029446 | 0 |  | 0 | 0 | 0 |  | 0 |  | 1 | bh | 67408.72 | 0.0029446 | Tetap
17 | Pekerjaan Saklar Tunggal |  |  | 1 | bh | 49705.88 | 49705.88 | 47082.47 | 47082.47 | #REF! | 47082.47 | 47082.47 | 0.0020567 | 0 |  | 0 | 0 | 0 |  | 0 |  | 1 | bh | 47082.47 | 0.0020567 | Tetap
18 | Pekerjaan Stop Kontak |  |  | 2 | bh | 91426.5 | 182853 | 89074.98 | 178149.96 | #REF! | 89074.98 | 178149.96 | 0.007782 | 0 |  | 0 | 0 | 0 |  | 0 |  | 2 | bh | 178149.96 | 0.007782 | Tetap
19 | Pasang Kipas Angin Plafond |  |  | 1 | bh | 1149908 | 1149908 | 1177526.19 | 1177526.19 | #REF! | 1177526.19 | 1177526.19 | 0.051437 | 0 |  | 0 | 0 | 0 |  | 0 |  | 1 | bh | 1177526.19 | 0.051437 | Tetap
20 | Pekerjaan Box Panel Listrik (MCB) 4 Group |  |  | 1 | unit | 709090 | 709090 | 707936.42 | 707936.42 | #REF! | 707936.42 | 707936.42 | 0.030924 | 0 |  | 0 | 0 | 0 |  | 0 |  | 1 | unit | 707936.42 | 0.030924 | Tetap
| ~ Box Panel Listrik 4 Group ex.Schneider | [14 empty] | 0 | 0 | 0
| ~ MCB 6 A ex.Schneider (2 bh) | [14 empty] | 0 | 0 | 0
| ~ MCB 25 A ex.Schneider (1 bh) | [14 empty] | 0 | 0 | 0
|  |  | JUMLAH : |  |  |  | 37702150.919 |  | 38166918.9869 |  |  | 38166918.9869 | 1.6672 |  |  | 0 | 0 | 0 |  | 0 |  | 0 |  | 38166918.9869 | 1.6672 | 0
XI | PEKERJAAN BANGUNAN BENGKEL NELAYAN | [11 empty] | 0 | 0 |  | 0 | 0 | 0 |  | 0 |  | 0 |  | 0 |  | Tetap
XI.1. | Pekerjaan Struktural | [11 empty] | 0 | 0 |  | 0 | 0 | 0 |  | 0 |  | 0 |  | 0 |  | Tetap
1 | Pekerjaan Bouwplank dan Uitzet |  |  | 22 | m¹ | 167131.8 | 3676899.6 | 174862.27 | 3846969.94 | #REF! | 174862.27 | 3846969.94 | 0.0016804 | 0 | m¹ | 0 | 0 | 0 |  | 0 |  | 22 | m¹ | 174862.27 |  | Tetap
2 | Pekerjaan Tapak Beton 15x60x60 cm | [11 empty] | 0 | 0 |  | 0 | 0 | 0 |  | 0 |  | 0 |  | 0 |  | Tetap
a | Pekerjaan Galian Tanah s/d 1 m |  |  | 3.264 | m³ | 50600 | 165158.4 | 49036.76 | 160055.9846 | #REF! | 49036.76 | 160055.9846 | 6.9916e-05 | 0 | m³ | 0 | 0 | 0 |  | 0 |  | 3.264 | m³ | 49036.76 |  | Tetap
b | Pekerjaan Urugan Pasir t = 7 cm |  |  | 0.2688 | m³ | 507759.96 | 136485.8772 | 475358.64 | 127776.4024 | #REF! | 475358.64 | 127776.4024 | 5.5815e-05 | 0 | m³ | 0 | 0 | 0 |  | 0 |  | 0.2688 | m³ | 475358.64 |  | Tetap
c | Pekerjaan Lantai Kerja t = 3 cm |  |  | 0.1152 | m³ | 1422226.08 | 163840.4444 | 1384580.76 | 159503.7036 | #REF! | 1384580.76 | 159503.7036 | 6.9675e-05 | 0 | m³ | 0 | 0 | 0 |  | 0 |  | 0.1152 | m³ | 1384580.76 |  | Tetap
d | Pekerjaan Bekesting Pasangan Batako |  |  | 2.88 | m³ | 188325.18 | 542376.5184 | 181829.52 | 523669.0176 | #REF! | 181829.52 | 523669.0176 | 0.00022875 | 0 | m³ | 0 | 0 | 0 |  | 0 |  | 2.88 | m³ | 181829.52 |  | Tetap
e | Pekerjaan Pembesian Besi Beton D10 mm - 150 |  |  | 33.291 | kg | 19151.18 | 637561.9334 | 18790.97 | 625570.1823 | #REF! | 18790.97 | 625570.1823 | 0.00027326 | 0 | kg | 0 | 0 | 0 |  | 0 |  | 33.291 | kg | 18790.97 |  | Tetap
f | Pekerjaan beton semi mekanis setara fc = 20 |  |  | 0.324 | m³ | 1584129.98 | 513258.1135 | 1535009.13 | 497342.9581 | #REF! | 1535009.13 | 497342.9581 | 0.00021725 | 0 | m³ | 0 | 0 | 0 |  | 0 |  | 0.324 | m³ | 1535009.13 |  | Tetap
g | Pekerjaan Cerucuk Kayu Dolken Ø 6 - 8 cm |  |  | 96 | m¹ | 34019.88 | 3265908.48 | 33453.23 | 3211510.08 | #REF! | 33453.23 | 3211510.08 | 0.0014029 | 0 | m¹ | 0 | 0 | 0 |  | 0 |  | 96 | m¹ | 33453.23 |  | Tetap
3 | Pekerjaan Pondasi Pas. Batu Belah | [11 empty] | 0 | 0 |  | 0 | 0 | 0 |  | 0 |  | 0 |  | 0 |  | Tetap
a | Pekerjaan Galian Tanah sampai dengan 1 m |  |  | 8.442 | m³ | 50600 | 427165.2 | 49036.76 | 413968.3279 | #REF! | 49036.76 | 413968.3279 | 0.00018083 | 0 | m³ | 0 | 0 | 0 |  | 0 |  | 8.442 | m³ | 49036.76 |  | Tetap
b | Pekerjaan Pancang Cerucuk Dolken |  |  | 0 | m¹ | 34019.88 | 0 | 33453.23 | 0 |  | 33453.23 | 0 | 0 | 0 | m¹ | 0 | 0 | 0 |  | 0 |  | 0 | m¹ | 33453.23 |  | Tetap
c | Pekerjaan Pasir Urug t = 7 cm |  |  | 0.882 | m³ | 507759.96 | 447844.2847 | 475358.64 | 419266.3205 | #REF! | 475358.64 | 419266.3205 | 0.00018314 | 0 | m³ | 0 | 0 | 0 |  | 0 |  | 0.882 | m³ | 475358.64 |  | Tetap
d | Pekerjaan Pondasi Batu Belah |  |  | 5.04 | m³ | 1224235.95 | 6170149.188 | 1193268.75 | 6014074.5 | #REF! | 1193268.75 | 6014074.5 | 0.0026271 | 0 | m³ | 0 | 0 | 0 |  | 0 |  | 5.04 | m³ | 1193268.75 |  | Tetap
4 | Pekerjaan Angkur Sloof ke pondasi batu kali |  |  | 10.9398 | kg | 25591.18 | 279962.199 | 26179.68 | 286400.2669 | #REF! | 26179.68 | 286400.2669 | 0.00012511 | 0 | kg | 0 | 0 | 0 |  | 0 |  | 10.9398 | kg | 26179.68 |  | Tetap
5 | Pekerjaan Trap Entrance | [11 empty] | 0 | 0 |  | 0 | 0 | 0 |  | 0 |  | 0 |  | 0 |  | Tetap
a | Pekerjaan Galian Tanah |  |  | 0.1728 | m³ | 50600 | 8743.68 | 49036.76 | 8473.5521 | #REF! | 49036.76 | 8473.5521 | 3.7014e-06 | 0 | m³ | 0 | 0 | 0 |  | 0 |  | 0.1728 | m³ | 49036.76 |  | Tetap
b | Pekerjaan Pondasi Rolaag Bata |  |  | 2.7 | m² | 166165.41 | 448646.607 | 161086.38 | 434933.226 | #REF! | 161086.38 | 434933.226 | 0.00018999 | 0 | m² | 0 | 0 | 0 |  | 0 |  | 2.7 | m² | 161086.38 |  | Tetap
c | Pekerjaan Urugan Tanah |  |  | 0.09 | m³ | 200606.23 | 18054.5607 | 189662.29 | 17069.6061 | #REF! | 189662.29 | 17069.6061 | 7.4564e-06 | 0 | m³ | 0 | 0 | 0 |  | 0 |  | 0.09 | m³ | 189662.29 |  | Tetap
d | Pekerjaan Urugan Pasir t = 3 cm |  |  | 0.054 | m³ | 507759.96 | 27419.0378 | 475358.64 | 25669.3666 | #REF! | 475358.64 | 25669.3666 | 1.1213e-05 | 0 | m³ | 0 | 0 | 0 |  | 0 |  | 0.054 | m³ | 475358.64 |  | Tetap
e | Pekerjaan Rabat Beton t = 7 cm |  |  | 0.126 | m³ | 1422226.08 | 179200.4861 | 1384580.76 | 174457.1758 | #REF! | 1384580.76 | 174457.1758 | 7.6207e-05 | 0 | m³ | 0 | 0 | 0 |  | 0 |  | 0.126 | m³ | 1384580.76 |  | Tetap
f | Pekerjaan Plesteran Dinding Samping Trap |  |  | 1.08 | m² | 61230.84 | 66129.3072 | 58648.57 | 63340.4556 | #REF! | 58648.57 | 63340.4556 | 2.7668e-05 | 0 | m² | 0 | 0 | 0 |  | 0 |  | 1.08 | m² | 58648.57 |  | Tetap
g | Pekerjaan Acian |  |  | 2.88 | m² | 45612.17 | 131363.0496 | 43813.91 | 126184.0608 | #REF! | 43813.91 | 126184.0608 | 5.512e-05 | 0 | m² | 0 | 0 | 0 |  | 0 |  | 2.88 | m² | 43813.91 |  | Tetap
6 | Pekerjaan Sloof Beton 15/30 | [11 empty] | 0 | 0 |  | 0 | 0 | 0 |  | 0 |  | 0 |  | 0 |  | Tetap
a | Pekerjaan Kayu Bekesting Sloof |  |  | 12.6 | m² | 230885.5 | 2909157.3 | 232328.86 | 2927343.636 | #REF! | 232328.86 | 2927343.636 | 0.0012787 | 0 | m² | 0 | 0 | 0 |  | 0 |  | 12.6 | m² | 232328.86 |  | Tetap
b | Pekerjaan Pembesian Besi Beton 5 D 10 mm |  |  | 64.7325 | kg | 19151.18 | 1239703.7593 | 18790.97 | 1216386.4655 | #REF! | 18790.97 | 1216386.4655 | 0.00053134 | 0 | kg | 0 | 0 | 0 |  | 0 |  | 64.7325 | kg | 18790.97 |  | Tetap
c | Pekerjaan Pembesian Besi Beton Ø 6 mm - 100/150 |  |  | 25.3544 | kg | 19151.18 | 485567.1685 | 18790.97 | 476434.2508 | #REF! | 18790.97 | 476434.2508 | 0.00020812 | 0 | kg | 0 | 0 | 0 |  | 0 |  | 25.3544 | kg | 18790.97 |  | Tetap
d | Pekerjaan Beton Site Mix setara fc = 20 |  |  | 0.945 | m³ | 1584129.98 | 1497002.8311 | 1535009.13 | 1450583.6278 | #REF! | 1535009.13 | 1450583.6278 | 0.00063365 | 0 | m³ | 0 | 0 | 0 |  | 0 |  | 0.945 | m³ | 1535009.13 |  | Tetap
7 | Pekerjaan Kolom Beton Pedestal 15/15 | [11 empty] | 0 | 0 |  | 0 | 0 | 0 |  | 0 |  | 0 |  | 0 |  | Tetap
a | Pekerjaan Kayu Bekesting Kolom |  |  | 2.52 | m² | 249883.29 | 629705.8908 | 245946.97 | 619786.3644 | #REF! | 245946.97 | 619786.3644 | 0.00027074 | 0 | m² | 0 | 0 | 0 |  | 0 |  | 2.52 | m² | 245946.97 |  | Tetap
b | Pekerjaan Pembesian Besi Beton 6 D 10 mm |  |  | 21.0843 | kg | 19151.18 | 403789.2245 | 18790.97 | 396194.4488 | #REF! | 18790.97 | 396194.4488 | 0.00017307 | 0 | kg | 0 | 0 | 0 |  | 0 |  | 21.0843 | kg | 18790.97 |  | Tetap
c | Pekerjaan Pembesian Besi Beton Ø 6 mm - 100/150 |  |  | 2.5301 | kg | 19151.18 | 48454.7069 | 18790.97 | 47543.3339 | #REF! | 18790.97 | 47543.3339 | 2.0768e-05 | 0 | kg | 0 | 0 | 0 |  | 0 |  | 2.5301 | kg | 18790.97 |  | Tetap
d | Pekerjaan Beton Semi Mekanis setara fc = 20 |  |  | 0.01575 | m³ | 1584129.98 | 24950.0472 | 1535009.13 | 24176.3938 | #REF! | 1535009.13 | 24176.3938 | 1.0561e-05 | 0 | m³ | 0 | 0 | 0 |  | 0 |  | 0.01575 | m³ | 1535009.13 |  | Tetap
8 | Pekerjaan Kolom Beton 15/15 | [11 empty] | 0 | 0 |  | 0 | 0 | 0 |  | 0 |  | 0 |  | 0 |  | Tetap
a | Pekerjaan Kayu Bekesting Kolom |  |  | 7.2 | m² | 249883.29 | 1799159.688 | 245946.97 | 1770818.184 | #REF! | 245946.97 | 1770818.184 | 0.00077353 | 0 | m² | 0 | 0 | 0 |  | 0 |  | 7.2 | m² | 245946.97 |  | Tetap
b | Pekerjaan Pembesian Besi Beton 6 D 10 mm |  |  | 48.087 | kg | 19151.18 | 920922.7927 | 18790.97 | 903601.3744 | #REF! | 18790.97 | 903601.3744 | 0.00039471 | 0 | kg | 0 | 0 | 0 |  | 0 |  | 48.087 | kg | 18790.97 |  | Tetap
c | Pekerjaan Pembesian Besi Beton Ø 6 mm - 100/150 |  |  | 8.0964 | kg | 19151.18 | 155055.0622 | 18790.97 | 152138.6683 | #REF! | 18790.97 | 152138.6683 | 6.6457e-05 | 0 | kg | 0 | 0 | 0 |  | 0 |  | 8.0964 | kg | 18790.97 |  | Tetap
d | Pekerjaan Beton Site Mix setara fc = 20 |  |  | 0.0675 | m³ | 1584129.98 | 106928.7737 | 1535009.13 | 103613.1163 | #REF! | 1535009.13 | 103613.1163 | 4.526e-05 | 0 | m³ | 0 | 0 | 0 |  | 0 |  | 0.0675 | m³ | 1535009.13 |  | Tetap
9 | Pekerjaan Kolom Beton Praktis 15/15 | [11 empty] | 0 | 0 |  | 0 | 0 | 0 |  | 0 |  | 0 |  | 0 |  | Tetap
a | Pekerjaan Kayu Bekesting Kolom |  |  | 3.6 | m² | 249883.29 | 899579.844 | 245946.97 | 885409.092 | #REF! | 245946.97 | 885409.092 | 0.00038677 | 0 | m² | 0 | 0 | 0 |  | 0 |  | 3.6 | m² | 245946.97 |  | Tetap
b | Pekerjaan Pembesian Besi Beton 4 D 10 mm |  |  | 15.2892 | kg | 19151.18 | 292806.2213 | 18790.97 | 287298.8985 | #REF! | 18790.97 | 287298.8985 | 0.0001255 | 0 | kg | 0 | 0 | 0 |  | 0 |  | 15.2892 | kg | 18790.97 |  | Tetap
c | Pekerjaan Pembesian Besi Beton Ø 6 - 150 |  |  | 3.3735 | kg | 19151.18 | 64606.2759 | 18790.97 | 63391.1118 | #REF! | 18790.97 | 63391.1118 | 2.7691e-05 | 0 | kg | 0 | 0 | 0 |  | 0 |  | 3.3735 | kg | 18790.97 |  | Tetap
d | Pekerjaan Beton Site Mix setara fc = 20 |  |  | 0.0675 | m³ | 1584129.98 | 106928.7737 | 1535009.13 | 103613.1163 | #REF! | 1535009.13 | 103613.1163 | 4.526e-05 | 0 | m³ | 0 | 0 | 0 |  | 0 |  | 0.0675 | m³ | 1535009.13 |  | Tetap
10 | Pekerjaan Balok Beton RB-1 15/30 | [11 empty] | 0 | 0 |  | 0 | 0 | 0 |  | 0 |  | 0 |  | 0 |  | Tetap
a | Pekerjaan Bekesting Balok |  |  | 10.5 | m² | 257048.94 | 2699013.87 | 252902.38 | 2655474.99 | #REF! | 252902.38 | 2655474.99 | 0.00116 | 0 | m² | 0 | 0 | 0 |  | 0 |  | 10.5 | m² | 252902.38 |  | Tetap
b | Pekerjaan Pembesian Besi Beton 5 D 10 mm |  |  | 43.155 | kg | 19151.18 | 826469.1729 | 18790.97 | 810924.3103 | #REF! | 18790.97 | 810924.3103 | 0.00035423 | 0 | kg | 0 | 0 | 0 |  | 0 |  | 43.155 | kg | 18790.97 |  | Tetap
c | Pekerjaan Pembesian Besi Beton Ø 6 mm - 100/150 |  |  | 16.903 | kg | 19151.18 | 323711.4456 | 18790.97 | 317622.8339 | #REF! | 18790.97 | 317622.8339 | 0.00013874 | 0 | kg | 0 | 0 | 0 |  | 0 |  | 16.903 | kg | 18790.97 |  | Tetap
d | Pekerjaan Beton Site Mix setara fc = 20 |  |  | 0.98 | m³ | 1584129.98 | 1552447.3804 | 1535009.13 | 1504308.9474 | #REF! | 1535009.13 | 1504308.9474 | 0.00065711 | 0 | m³ | 0 | 0 | 0 |  | 0 |  | 0.98 | m³ | 1535009.13 |  | Tetap
11 | Pekerjaan Balok Voute 15/15 | [11 empty] | 0 | 0 |  | 0 | 0 | 0 |  | 0 |  | 0 |  | 0 |  | Tetap
a | Pekerjaan Kayu Bekesting Balok |  |  | 0.9 | m² | 257048.94 | 231344.046 | 252902.38 | 227612.142 | #REF! | 252902.38 | 227612.142 | 9.9426e-05 | 0 | m² | 0 | 0 | 0 |  | 0 |  | 0.9 | m² | 252902.38 |  | Tetap
b | Pekerjaan Pembesian Besi Beton 5 D 10 mm |  |  | 9.1242 | kg | 19151.18 | 174739.1966 | 18790.97 | 171452.5685 | #REF! | 18790.97 | 171452.5685 | 7.4894e-05 | 0 | kg | 0 | 0 | 0 |  | 0 |  | 9.1242 | kg | 18790.97 |  | Tetap
c | Pekerjaan Pembesian Besi Beton Ø 6 mm - 100/150 |  |  | 1.3494 | kg | 19151.18 | 25842.5104 | 18790.97 | 25356.4447 | #REF! | 18790.97 | 25356.4447 | 1.1076e-05 | 0 | kg | 0 | 0 | 0 |  | 0 |  | 1.3494 | kg | 18790.97 |  | Tetap
d | Pekerjaan beton semi mekanis setara fc = 20 |  |  | 0.045 | m³ | 1584129.98 | 71285.8491 | 1535009.13 | 69075.4109 | #REF! | 1535009.13 | 69075.4109 | 3.0174e-05 | 0 | m³ | 0 | 0 | 0 |  | 0 |  | 0.045 | m³ | 1535009.13 |  | Tetap
12 | Pekerjaan Balok Beton Praktis 15/15 | [11 empty] | 0 | 0 |  | 0 | 0 | 0 |  | 0 |  | 0 |  | 0 |  | Tetap
a | Pekerjaan Bekesting Balok |  |  | 5.7825 | m² | 257048.94 | 1486385.4955 | 252902.38 | 1462408.0123 | #REF! | 252902.38 | 1462408.0123 | 0.00063881 | 0 | m² | 0 | 0 | 0 |  | 0 |  | 5.7825 | m² | 252902.38 |  | Tetap
b | Pekerjaan Pembesian Besi Beton 4 D 10 mm |  |  | 31.6881 | kg | 19151.18 | 606864.507 | 18790.97 | 595450.1365 | #REF! | 18790.97 | 595450.1365 | 0.00026011 | 0 | kg | 0 | 0 | 0 |  | 0 |  | 31.6881 | kg | 18790.97 |  | Tetap
c | Pekerjaan Pembesian Besi Beton Ø 6 - 150 |  |  | 7.253 | kg | 19151.18 | 138903.4932 | 18790.97 | 136290.8904 | #REF! | 18790.97 | 136290.8904 | 5.9535e-05 | 0 | kg | 0 | 0 | 0 |  | 0 |  | 7.253 | kg | 18790.97 |  | Tetap
d | Pekerjaan Beton Site Mix setara fc = 20 |  |  | 0.28912 | m³ | 1584129.98 | 458011.5805 | 1535009.13 | 443809.5147 | #REF! | 1535009.13 | 443809.5147 | 0.00019387 | 0 | m³ | 0 | 0 | 0 |  | 0 |  | 0.28912 | m³ | 1535009.13 |  | Tetap
13 | Pekerjaan Atap Kanopi Beton t = 10 cm | [11 empty] | 0 | 0 |  | 0 | 0 | 0 |  | 0 |  | 0 |  | 0 |  | Tetap
a | Pekerjaan Bekesting Lantai |  |  | 7.1 | m² | 294733.29 | 2092606.359 | 290443.69 | 2062150.199 | #REF! | 290443.69 | 2062150.199 | 0.00090079 | 0 | m² | 0 | 0 | 0 |  | 0 |  | 7.1 | m² | 290443.69 |  | Tetap
b | Pekerjaan Pembesian Besi Beton Ø 6 m - 150 |  |  | 24.8573 | kg | 19151.18 | 476046.2436 | 18790.97 | 467092.4028 | #REF! | 18790.97 | 467092.4028 | 0.00020404 | 0 | kg | 0 | 0 | 0 |  | 0 |  | 24.8573 | kg | 18790.97 |  | Tetap
c | Pekerjaan Beton Site Mix setara fc = 20 |  |  | 0.6375 | m³ | 1584129.98 | 1009882.8623 | 1535009.13 | 978568.3204 | #REF! | 1535009.13 | 978568.3204 | 0.00042746 | 0 | m³ | 0 | 0 | 0 |  | 0 |  | 0.6375 | m³ | 1535009.13 |  | Tetap
14 | Pekerjaan Lantai Beton t = 15 cm | [11 empty] | 0 | 0 |  | 0 | 0 | 0 |  | 0 |  | 0 |  | 0 |  | Tetap
a | Pekerjaan Urugan Tanah peninggian Elevasi |  |  | 0.9 | m³ | 200606.23 | 180545.607 | 189662.29 | 170696.061 | #REF! | 189662.29 | 170696.061 | 7.4564e-05 | 0 | m³ | 0 | 0 | 0 |  | 0 |  | 0.9 | m³ | 189662.29 |  | Tetap
b | Pekerjaan Pemadatan Tanah by Stamper |  |  | 0.9 | m³ | 39847.5 | 35862.75 | 37946.62 | 34151.958 | #REF! | 37946.62 | 34151.958 | 1.4918e-05 | 0 | m³ | 0 | 0 | 0 |  | 0 |  | 0.9 | m³ | 37946.62 |  | Tetap
c | Pekerjaan Urugan Pasir t = 5 cm |  |  | 0.9 | m³ | 507759.96 | 456983.964 | 475358.64 | 427822.776 | #REF! | 475358.64 | 427822.776 | 0.00018688 | 0 | m³ | 0 | 0 | 0 |  | 0 |  | 0.9 | m³ | 475358.64 |  | Tetap
d | Pekerjaan Lantai Kerja t = 5 cm |  |  | 0.9 | m³ | 1422226.08 | 1280003.472 | 1384580.76 | 1246122.684 | #REF! | 1384580.76 | 1246122.684 | 0.00054433 | 0 | m³ | 0 | 0 | 0 |  | 0 |  | 0.9 | m³ | 1384580.76 |  | Tetap
e | Pekerjaan Kayu Bekesting Sloof |  |  | 2.7 | m² | 230885.5 | 623390.85 | 232328.86 | 627287.922 | #REF! | 232328.86 | 627287.922 | 0.00027401 | 0 | m² | 0 | 0 | 0 |  | 0 |  | 2.7 | m² | 232328.86 |  | Tetap
f | Pekerjaan Pembesian Wiremesh M8-150, 2 lapis |  |  | 36 | m² | 76182.91 | 2742584.76 | 78144.03 | 2813185.08 | #REF! | 78144.03 | 2813185.08 | 0.0012289 | 0 | m² | 0 | 0 | 0 |  | 0 |  | 36 | m² | 78144.03 |  | Tetap
g | Pekerjaan Beton Site Mix setara fc = 20 |  |  | 2.7 | m³ | 1584129.98 | 4277150.946 | 1535009.13 | 4144524.651 | #REF! | 1535009.13 | 4144524.651 | 0.0018104 | 0 | m³ | 0 | 0 | 0 |  | 0 |  | 2.7 | m³ | 1535009.13 |  | Tetap
h | Pekerjaan Floorhardener |  |  | 18 | m³ | 60812 | 1094616 | 58413.14 | 1051436.52 | #REF! | 58413.14 | 1051436.52 | 0.00045929 | 0 | m³ | 0 | 0 | 0 |  | 0 |  | 18 | m³ | 58413.14 |  | Tetap
|  |  | JUMLAH : |  |  |  | 51755177.6878 |  | 51007391.9852 |  |  | 51007391.9852 | 0.022281 | 0 |  | 0 | 0 | 0 |  | 0 |  | 0 |  | 0 |  | Tetap
XI.2. | Pekerjaan Arsitektural | [11 empty] | 0 | 0 |  | 0 | 0 | 0 |  | 0 |  | 0 |  | 0 |  | Tetap
1 | Pasangan Dinding Bata Merah |  |  | 43.7376 | m² | 166165.41 | 7267676.2364 | 161086.38 | 7045531.6539 | #REF! | 161086.38 | 7045531.6539 | 0.0030776 | 0 | m² | 0 | 0 | 0 |  | 0 |  | 43.7376 | m² | 161086.38 |  | Tetap
2 | Plesteran |  |  | 87.4752 | m² | 61230.84 | 5356179.9752 | 58648.57 | 5130295.3905 | #REF! | 58648.57 | 5130295.3905 | 0.002241 | 0 | m² | 0 | 0 | 0 |  | 0 |  | 87.4752 | m² | 58648.57 |  | Tetap
3 | Acian Finish |  |  | 101.7952 | m² | 45612.17 | 4643099.9676 | 43813.91 | 4460045.7312 | #REF! | 43813.91 | 4460045.7312 | 0.0019482 | 0 | m² | 0 | 0 | 0 |  | 0 |  | 101.7952 | m² | 43813.91 |  | Tetap
4 | Pekerjaan Skonengan (Opening Kusen) |  |  | 23.1 | m¹ | 55136.41 | 1273651.071 | 52968.27 | 1223567.037 | #REF! | 52968.27 | 1223567.037 | 0.00053448 | 0 | m¹ | 0 | 0 | 0 |  | 0 |  | 23.1 | m¹ | 52968.27 |  | Tetap
5 | Pekerjaan Dinding Sopi-Sopi GRC |  |  | 3.5252 | m² | 39943.17 | 140808.1422 | 38799.55 | 136776.6393 | #REF! | 38799.55 | 136776.6393 | 5.9747e-05 | 0 | m² | 0 | 0 | 0 |  | 0 |  | 3.5252 | m² | 38799.55 |  | Tetap
6 | Pekerjaan Dinding Roster 20x20 cm |  |  | 0.2 | m² | 620335.3 | 124067.06 | 641872.44 | 128374.488 | #REF! | 641872.44 | 128374.488 | 5.6077e-05 | 0 | m² | 0 | 0 | 0 |  | 0 |  | 0.2 | m² | 641872.44 |  | Tetap
7 | Pekerjaan Kusen Jendela BV | [11 empty] | 0 | 0 |  | 0 | 0 | 0 |  | 0 |  | 0 |  | 0 |  | Tetap
a | Pekerjaan Kusen Aluminium 4 inch |  |  | 3.52 | m¹ | 313139.25 | 1102250.16 | 325586.65 | 1146065.008 | #REF! | 325586.65 | 1146065.008 | 0.00050063 | 0 | m¹ | 0 | 0 | 0 |  | 0 |  | 3.52 | m¹ | 325586.65 |  | Tetap
b | Pasang Kaca Es t = 5 mm |  |  | 0.65 | m² | 454480 | 295412 | 435404.45 | 283012.8925 | #REF! | 435404.45 | 283012.8925 | 0.00012363 | 0 | m² | 0 | 0 | 0 |  | 0 |  | 0.65 | m² | 435404.45 |  | Tetap
8 | Pekerjaan Rangka Atap Baja Ringan | [11 empty] | 0 | 0 |  | 0 | 0 | 0 |  | 0 |  | 0 |  | 0 |  | Tetap
a | Pekerjaan Pemasangan 1 m2 Atap Pelana Rangka Atap Baja Ringan (Canai Dingin) profil C75 (AZ 100) |  |  | 39.132 | m² | 300628.27 | 11764185.4616 | 290179.7 | 11355312.0204 | #REF! | 290179.7 | 11355312.0204 | 0.0049602 | 0 | m² | 0 | 0 | 0 |  | 0 |  | 39.132 | m² | 290179.7 |  | Tetap
b | Pekerjaan Pemasangan 1 m' Reng Baja Ringan R32 t = 0,45 mm (AZ 100) |  |  | 91.2 | m¹ | 6893.1 | 628650.72 | 6849.57 | 624680.784 | #REF! | 6849.57 | 624680.784 | 0.00027287 | 0 | m¹ | 0 | 0 | 0 |  | 0 |  | 91.2 | m¹ | 6849.57 |  | Tetap
c | Pekerjaan Pemasangan 1 m2 Atap Spandek Berpasir |  |  | 42.1458 | m² | 232335.08 | 9791947.8147 | 240387.47 | 10131322.2331 | #REF! | 240387.47 | 10131322.2331 | 0.0044256 | 0 | m² | 0 | 0 | 0 |  | 0 |  | 42.1458 | m² | 240387.47 |  | Tetap
d | Pekerjaan Pemasangan 1 m’ Nok Spandek Berpasir |  |  | 5.7 | m¹ | 180008.45 | 1026048.165 | 172082.08 | 980867.856 | #REF! | 172082.08 | 980867.856 | 0.00042846 | 0 | m¹ | 0 | 0 | 0 |  | 0 |  | 5.7 | m¹ | 172082.08 |  | Tetap
9 | Pekerjaan Pas. Plafond Gypsum t = 9 mm + rangka plafond besi Hollow |  |  | 19.7 | m² | 264753.33 | 5215640.601 | 254151.64 | 5006787.308 | #REF! | 254151.64 | 5006787.308 | 0.0021871 | 0 | m² | 0 | 0 | 0 |  | 0 |  | 19.7 | m² | 254151.64 |  | Tetap
10 | Pekerjaan Dinding GRC Motif Lokal Finishing Cat termasuk dudukan besi hollow Galvanis 40/40 |  |  | 1.75 | m² | 844895.8 | 1478567.65 | 842796.62 | 1474894.085 | #REF! | 842796.62 | 1474894.085 | 0.00064427 | 0 | m² | 0 | 0 | 0 |  | 0 |  | 1.75 | m² | 842796.62 |  | Tetap
11 | Pekerjaan Cat Dinding Luar |  |  | 101.7952 | m² | 90295.7 | 9191668.8406 | 91347.61 | 9298748.2295 | #REF! | 91347.61 | 9298748.2295 | 0.0040619 | 0 | m² | 0 | 0 | 0 |  | 0 |  | 101.7952 | m² | 91347.61 |  | Tetap
12 | Pekerjaan Cat Plafond |  |  | 19.7 | m² | 36451.78 | 718100.066 | 36706.18 | 723111.746 | #REF! | 36706.18 | 723111.746 | 0.00031587 | 0 | m² | 0 | 0 | 0 |  | 0 |  | 19.7 | m² | 36706.18 |  | Tetap
13 | Pekerjaan Listplank GRC L = 30 cm, t = 8 mm |  |  | 26.188 | m² | 111113 | 2909827.244 | 110227.32 | 2886633.0562 | #REF! | 110227.32 | 2886633.0562 | 0.0012609 | 0 | m² | 0 | 0 | 0 |  | 0 |  | 26.188 | m² | 110227.32 |  | Tetap
14 | Pengecatan Listplank GRC (Wheatershield) |  |  | 7.8564 | m² | 90295.7 | 709399.1375 | 91347.61 | 717663.3632 | #REF! | 91347.61 | 717663.3632 | 0.00031349 | 0 | m² | 0 | 0 | 0 |  | 0 |  | 7.8564 | m² | 91347.61 |  | Tetap
15 | Pekerjaan Pintu Rooling Door Aluminium 240 x 235 m², t = 0,6 mm komplit terpasang |  |  | 5.64 | m² | 820295 | 4626463.8 | 809530.76 | 4565753.4864 | #REF! | 809530.76 | 4565753.4864 | 0.0019944 | 0 | m² | 0 | 0 | 0 |  | 0 |  | 5.64 | m² | 809530.76 |  | Tetap
16 | Pek. Logo KKP plate galvanis Finish Cat Duco dia.40 cm |  |  | 1 | unit | 2176018.5 | 2176018.5 | 2096360.01 | 2096360.01 | #REF! | 2096360.01 | 2096360.01 | 0.00091573 | 0 | unit | 0 | 0 | 0 |  | 0 |  | 1 | unit | 2096360.01 |  | Tetap
17 | Pekerjaan Huruf Timbul plate galvanis finish cat duco, BENGKEL NELAYAN uk.20x25 cm |  |  | 14 | bh | 276000 | 3864000 | 279522.94 | 3913321.16 | #REF! | 279522.94 | 3913321.16 | 0.0017094 | 0 | bh | 0 | 0 | 0 |  | 0 |  | 14 | bh | 279522.94 |  | Tetap
|  |  | JUMLAH : |  |  |  | 74303662.6128 |  | 73329124.1781 |  |  | 73329124.1781 | 0.032032 | 0 |  | 0 | 0 | 0 |  | 0 |  | 0 |  | 0 |  | Tetap
XI.3. | Pekerjaan Mekanikal Elektrikal | [11 empty] | 0 | 0 |  | 0 | 0 | 0 |  | 0 |  | 0 |  | 0 |  | Tetap
1 | Instalasi Penerangan, kabel NYY 2 x 1 ½ mm² |  |  | 7 | ttk | 464132.64 | 3248928.48 | 479653.13 | 3357571.91 | #REF! | 479653.13 | 3357571.91 | 0.0014667 | 0 | ttk | 0 | 0 | 0 |  | 0 |  | 7 | ttk | 479653.13 |  | Tetap
2 | Instalasi Stop Kontak, kabel NYY 2 x 2 ½ mm² |  |  | 4 | ttk | 675431.23 | 2701724.92 | 695238.63 | 2780954.52 | #REF! | 695238.63 | 2780954.52 | 0.0012148 | 0 | ttk | 0 | 0 | 0 |  | 0 |  | 4 | ttk | 695238.63 |  | Tetap
3 | Pekerjaan Saklar Dobel |  |  | 1 | bh | 49705.88 | 49705.88 | 47082.47 | 47082.47 | #REF! | 47082.47 | 47082.47 | 2.0567e-05 | 0 | bh | 0 | 0 | 0 |  | 0 |  | 1 | bh | 47082.47 |  | Tetap
4 | Pekerjaan Saklar Tunggal |  |  | 1 | bh | 68649.25 | 68649.25 | 67408.72 | 67408.72 | #REF! | 67408.72 | 67408.72 | 2.9446e-05 | 0 | bh | 0 | 0 | 0 |  | 0 |  | 1 | bh | 67408.72 |  | Tetap
5 | Pekerjaan Stop Kontak |  |  | 4 | bh | 91426.5 | 365706 | 89074.98 | 356299.92 | #REF! | 89074.98 | 356299.92 | 0.00015564 | 0 | bh | 0 | 0 | 0 |  | 0 |  | 4 | bh | 89074.98 |  | Tetap
6 | Pasang Downlight Ø 4 Inch+ LED 9 watt |  |  | 7 | bh | 146579 | 1026053 | 142838.9 | 999872.3 | #REF! | 142838.9 | 999872.3 | 0.00043677 | 0 | bh | 0 | 0 | 0 |  | 0 |  | 7 | bh | 142838.9 |  | Tetap
7 | Pasang Kipas Angin Plafond 52 Inch ex.SOVE/setara |  |  | 1 | bh | 1149908 | 1149908 | 1177526.19 | 1177526.19 | #REF! | 1177526.19 | 1177526.19 | 0.00051437 | 0 | bh | 0 | 0 | 0 |  | 0 |  | 1 | bh | 1177526.19 |  | Tetap
8 | Pekerjaan Box Panel Listrik (MCB) 4 Group |  |  | 1 | unit | 709090 | 709090 | 707936.42 | 707936.42 | #REF! | 707936.42 | 707936.42 | 0.00030924 | 0 | unit | 0 | 0 | 0 |  | 0 |  | 1 | unit | 707936.42 |  | Tetap
| ~ Box Panel Listrik 4 Group ex.Schneider | [11 empty] | 0 | 0 |  | 0 | 0 | 0 |  | 0 |  | 0 |  | 0 |  | Tetap
| ~ MCB 6 A ex.Schneider (2 bh) | [11 empty] | 0 | 0 |  | 0 | 0 | 0 |  | 0 |  | 0 |  | 0 |  | Tetap
| ~ MCB 25 A ex.Schneider (1 bh) | [11 empty] | 0 | 0 |  | 0 | 0 | 0 |  | 0 |  | 0 |  | 0 |  | Tetap
|  |  | JUMLAH : |  |  |  | 9319765.53 |  | 9494652.45 |  |  | 9494652.45 | 0.0041475 | 0 |  | 0 | 0 | 0 |  | 0 |  | 0 |  | 0 |  | Tetap
X | PEKERJAAN BANGUNAN KANTOR PENGELOLA | [11 empty] | 0 | 0 |  | 0 | 0 | 0 |  | 0 |  | 0 |  | 0 |  | Tetap
X.1. | Pekerjaan Struktural | [11 empty] | 0 | 0 |  | 0 | 0 | 0 |  | 0 |  | 0 |  | 0 |  | Tetap
1 | Pekerjaan Bouwplank dan Uitzet |  |  | 28 | m¹ | 167131.8 | 4679690.4 | 174862.27 | 4896143.56 | #REF! | 174862.27 | 4896143.56 | 0.0021387 | 0 | m¹ | 0 | 0 | 0 |  | 0 |  | 28 | m¹ | 174862.27 |  | Tetap
2 | Pekerjaan Tapak Beton 30x80x80 cm | [11 empty] | 0 | 0 |  | 0 | 0 | 0 |  | 0 |  | 0 |  | 0 |  | Tetap
a | Pekerjaan Galian Tanah s/d 1 m |  |  | 14.4 | m³ | 50600 | 728640 | 49036.76 | 706129.344 | #REF! | 49036.76 | 706129.344 | 0.00030845 | 0 | m³ | 0 | 0 | 0 |  | 0 |  | 14.4 | m³ | 49036.76 |  | Tetap
b | Pekerjaan Urugan Pasir t = 7 cm |  |  | 0.84 | m³ | 507759.96 | 426518.3664 | 475358.64 | 399301.2576 | #REF! | 475358.64 | 399301.2576 | 0.00017442 | 0 | m³ | 0 | 0 | 0 |  | 0 |  | 0.84 | m³ | 475358.64 |  | Tetap
c | Pekerjaan Lantai Kerja t = 3 cm |  |  | 0.36 | m³ | 1422226.08 | 512001.3888 | 1384580.76 | 498449.0736 | #REF! | 1384580.76 | 498449.0736 | 0.00021773 | 0 | m³ | 0 | 0 | 0 |  | 0 |  | 0.36 | m³ | 1384580.76 |  | Tetap
d | Pekerjaan Bekesting Pasangan Batako |  |  | 14.4 | m³ | 188325.18 | 2711882.592 | 181829.52 | 2618345.088 | #REF! | 181829.52 | 2618345.088 | 0.0011437 | 0 | m³ | 0 | 0 | 0 |  | 0 |  | 14.4 | m³ | 181829.52 |  | Tetap
e | Pekerjaan Pembesian Besi Beton D10 - 150 |  |  | 66.58 | kg | 19151.18 | 1275085.5644 | 18790.97 | 1251102.7826 | #REF! | 18790.97 | 1251102.7826 | 0.00054651 | 0 | kg | 0 | 0 | 0 |  | 0 |  | 66.58 | kg | 18790.97 |  | Tetap
f | Pekerjaan beton semi mekanis setara fc = 20 |  |  | 2.3 | m³ | 1584129.98 | 3643498.954 | 1535009.13 | 3530520.999 | #REF! | 1535009.13 | 3530520.999 | 0.0015422 | 0 | m³ | 0 | 0 | 0 |  | 0 |  | 2.3 | m³ | 1535009.13 |  | Tetap
g | Pekerjaan Cerucuk Kayu Dolken Ø 6 - 8 cm |  |  | 240 | m¹ | 34019.88 | 8164771.2 | 33453.23 | 8028775.2 | #REF! | 33453.23 | 8028775.2 | 0.0035071 | 0 | m¹ | 0 | 0 | 0 |  | 0 |  | 240 | m¹ | 33453.23 |  | Tetap
3 | Pekerjaan Pondasi Pas. Batu Belah | [11 empty] | 0 | 0 |  | 0 | 0 | 0 |  | 0 |  | 0 |  | 0 |  | Tetap
a | Pekerjaan Galian Tanah sampai dengan 1 m |  |  | 28.19 | m³ | 50600 | 1426414 | 49036.76 | 1382346.2644 | #REF! | 49036.76 | 1382346.2644 | 0.00060384 | 0 | m³ | 0 | 0 | 0 |  | 0 |  | 28.19 | m³ | 49036.76 |  | Tetap
b | Pekerjaan Pancang Cerucuk Dolken |  |  | 0 | m¹ | 34019.88 | 0 | 33453.23 | 0 |  | 33453.23 | 0 | 0 | 0 | m¹ | 0 | 0 | 0 |  | 0 |  | 0 | m¹ | 33453.23 |  | Tetap
c | Pekerjaan Pasir Urug t = 7 cm |  |  | 2.27 | m³ | 507759.96 | 1152615.1092 | 475358.64 | 1079064.1128 | #REF! | 475358.64 | 1079064.1128 | 0.00047136 | 0 | m³ | 0 | 0 | 0 |  | 0 |  | 2.27 | m³ | 475358.64 |  | Tetap
d | Pekerjaan Pondasi Batu Belah |  |  | 17.82 | m³ | 1224235.95 | 21815884.629 | 1193268.75 | 21264049.125 | #REF! | 1193268.75 | 21264049.125 | 0.0092886 | 0 | m³ | 0 | 0 | 0 |  | 0 |  | 17.82 | m³ | 1193268.75 |  | Tetap
4 | Pekerjaan Angkur Sloof ke pondasi batu kali |  |  | 12.48 | kg | 19151.18 | 239006.7264 | 18790.97 | 234511.3056 | #REF! | 18790.97 | 234511.3056 | 0.00010244 | 0 | kg | 0 | 0 | 0 |  | 0 |  | 12.48 | kg | 18790.97 |  | Tetap
5 | Pekerjaan Sloof Beton 25/30 | [11 empty] | 0 | 0 |  | 0 | 0 | 0 |  | 0 |  | 0 |  | 0 |  | Tetap
a | Pekerjaan Kayu Bekesting Sloof |  |  | 24.3 | m² | 230885.5 | 5610517.65 | 232328.86 | 5645591.298 | #REF! | 232328.86 | 5645591.298 | 0.0024661 | 0 | m² | 0 | 0 | 0 |  | 0 |  | 24.3 | m² | 232328.86 |  | Tetap
b | Pekerjaan Pembesian Besi Beton 5 D 10 mm |  |  | 124.84 | kg | 19151.18 | 2390833.3112 | 18790.97 | 2345864.6948 | #REF! | 18790.97 | 2345864.6948 | 0.0010247 | 0 | kg | 0 | 0 | 0 |  | 0 |  | 124.84 | kg | 18790.97 |  | Tetap
c | Pekerjaan Pembesian Besi Beton Ø 8 mm - 100/150 |  |  | 112.5 | kg | 19151.18 | 2154507.75 | 18790.97 | 2113984.125 | #REF! | 18790.97 | 2113984.125 | 0.00092343 | 0 | kg | 0 | 0 | 0 |  | 0 |  | 112.5 | kg | 18790.97 |  | Tetap
d | Pekerjaan beton semi mekanis setara fc = 20 |  |  | 3.04 | m³ | 1584129.98 | 4815755.1392 | 1535009.13 | 4666427.7552 | #REF! | 1535009.13 | 4666427.7552 | 0.0020384 | 0 | m³ | 0 | 0 | 0 |  | 0 |  | 3.04 | m³ | 1535009.13 |  | Tetap
6 | Pekerjaan Kolom Beton Pedestal 25/25 | [11 empty] | 0 | 0 |  | 0 | 0 | 0 |  | 0 |  | 0 |  | 0 |  | Tetap
a | Pekerjaan Kayu Bekesting Kolom |  |  | 9.6 | m² | 249883.29 | 2398879.584 | 245946.97 | 2361090.912 | #REF! | 245946.97 | 2361090.912 | 0.0010314 | 0 | m² | 0 | 0 | 0 |  | 0 |  | 9.6 | m² | 245946.97 |  | Tetap
b | Pekerjaan Pembesian Besi Beton 8 D 10 mm |  |  | 62.14 | kg | 19151.18 | 1190054.3252 | 18790.97 | 1167670.8758 | #REF! | 18790.97 | 1167670.8758 | 0.00051006 | 0 | kg | 0 | 0 | 0 |  | 0 |  | 62.14 | kg | 18790.97 |  | Tetap
c | Pekerjaan Pembesian Besi Beton Ø 8 mm - 150 |  |  | 22.16 | kg | 19151.18 | 424390.1488 | 18790.97 | 416407.8952 | #REF! | 18790.97 | 416407.8952 | 0.0001819 | 0 | kg | 0 | 0 | 0 |  | 0 |  | 22.16 | kg | 18790.97 |  | Tetap
d | Pekerjaan Beton Semi Mekanis setara fc = 20 |  |  | 0.6 | m³ | 1584129.98 | 950477.988 | 1535009.13 | 921005.478 | #REF! | 1535009.13 | 921005.478 | 0.00040231 | 0 | m³ | 0 | 0 | 0 |  | 0 |  | 0.6 | m³ | 1535009.13 |  | Tetap
7 | Pekerjaan Kolom Beton 25/25 | [11 empty] | 0 | 0 |  | 0 | 0 | 0 |  | 0 |  | 0 |  | 0 |  | Tetap
a | Pekerjaan Kayu Bekesting Kolom |  |  | 40.2 | m² | 249883.29 | 10045308.258 | 245946.97 | 9887068.194 | #REF! | 245946.97 | 9887068.194 | 0.0043189 | 0 | m² | 0 | 0 | 0 |  | 0 |  | 40.2 | m² | 245946.97 |  | Tetap
b | Pekerjaan Pembesian Besi Beton 8 D 10 mm |  |  | 213.06 | kg | 19151.18 | 4080350.4108 | 18790.97 | 4003604.0682 | #REF! | 18790.97 | 4003604.0682 | 0.0017489 | 0 | kg | 0 | 0 | 0 |  | 0 |  | 213.06 | kg | 18790.97 |  | Tetap
c | Pekerjaan Pembesian Besi Beton Ø 8 mm - 150 |  |  | 84.94 | kg | 19151.18 | 1626701.2292 | 18790.97 | 1596104.9918 | #REF! | 18790.97 | 1596104.9918 | 0.00069721 | 0 | kg | 0 | 0 | 0 |  | 0 |  | 84.94 | kg | 18790.97 |  | Tetap
d | Pekerjaan Beton Semi Mekanis setara fc = 20 |  |  | 2.51 | m³ | 1584129.98 | 3976166.2498 | 1535009.13 | 3852872.9163 | #REF! | 1535009.13 | 3852872.9163 | 0.001683 | 0 | m³ | 0 | 0 | 0 |  | 0 |  | 2.51 | m³ | 1535009.13 |  | Tetap
8 | Pekerjaan Kolom Beton Praktis 15/15 | [11 empty] | 0 | 0 |  | 0 | 0 | 0 |  | 0 |  | 0 |  | 0 |  | Tetap
a | Pekerjaan Bekesting Kolom |  |  | 3.35 | m² | 249883.29 | 837109.0215 | 245946.97 | 823922.3495 | #REF! | 245946.97 | 823922.3495 | 0.00035991 | 0 | m² | 0 | 0 | 0 |  | 0 |  | 3.35 | m² | 245946.97 |  | Tetap
b | Pekerjaan Pembesian Besi Beton 4 D 10 mm |  |  | 17.76 | kg | 19151.18 | 340124.9568 | 18790.97 | 333727.6272 | #REF! | 18790.97 | 333727.6272 | 0.00014578 | 0 | kg | 0 | 0 | 0 |  | 0 |  | 17.76 | kg | 18790.97 |  | Tetap
c | Pekerjaan Pembesian Besi Beton Ø 8 mm - 100/150 |  |  | 10.65 | kg | 19151.18 | 203960.067 | 18790.97 | 200123.8305 | #REF! | 18790.97 | 200123.8305 | 8.7418e-05 | 0 | kg | 0 | 0 | 0 |  | 0 |  | 10.65 | kg | 18790.97 |  | Tetap
d | Pekerjaan Beton Semi Mekanis setara fc = 20 |  |  | 0.42 | m³ | 1584129.98 | 665334.5916 | 1535009.13 | 644703.8346 | #REF! | 1535009.13 | 644703.8346 | 0.00028162 | 0 | m³ | 0 | 0 | 0 |  | 0 |  | 0.42 | m³ | 1535009.13 |  | Tetap
9 | Pekerjaan Balok Beton RB-1 20/35 | [11 empty] | 0 | 0 |  | 0 | 0 | 0 |  | 0 |  | 0 |  | 0 |  | Tetap
a | Pekerjaan Bekesting Balok |  |  | 21.6 | m² | 257048.94 | 5552257.104 | 252902.38 | 5462691.408 | #REF! | 252902.38 | 5462691.408 | 0.0023862 | 0 | m² | 0 | 0 | 0 |  | 0 |  | 21.6 | m² | 252902.38 |  | Tetap
b | Pekerjaan Pembesian Besi Beton 5 D 10 mm |  |  | 73.98 | kg | 19151.18 | 1416804.2964 | 18790.97 | 1390155.9606 | #REF! | 18790.97 | 1390155.9606 | 0.00060725 | 0 | kg | 0 | 0 | 0 |  | 0 |  | 73.98 | kg | 18790.97 |  | Tetap
c | Pekerjaan Pembesian Besi Beton Ø 8 mm - 100/150 |  |  | 66.66 | kg | 19151.18 | 1276617.6588 | 18790.97 | 1252606.0602 | #REF! | 18790.97 | 1252606.0602 | 0.00054717 | 0 | kg | 0 | 0 | 0 |  | 0 |  | 66.66 | kg | 18790.97 |  | Tetap
d | Pekerjaan Beton Site Mix 1:2:3 setara fc = 20 |  |  | 1.68 | m³ | 1584129.98 | 2661338.3664 | 1535009.13 | 2578815.3384 | #REF! | 1535009.13 | 2578815.3384 | 0.0011265 | 0 | m³ | 0 | 0 | 0 |  | 0 |  | 1.68 | m³ | 1535009.13 |  | Tetap
10 | Pekerjaan Balok Beton B-1 20/35 | [11 empty] | 0 | 0 |  | 0 | 0 | 0 |  | 0 |  | 0 |  | 0 |  | Tetap
a | Pekerjaan Bekesting Balok |  |  | 14.85 | m² | 257048.94 | 3817176.759 | 252902.38 | 3755600.343 | #REF! | 252902.38 | 3755600.343 | 0.0016405 | 0 | m² | 0 | 0 | 0 |  | 0 |  | 14.85 | m² | 252902.38 |  | Tetap
b | Pekerjaan Pembesian Besi Beton 5 D 10 mm |  |  | 50.86 | kg | 19151.18 | 974029.0148 | 18790.97 | 955708.7342 | #REF! | 18790.97 | 955708.7342 | 0.00041747 | 0 | kg | 0 | 0 | 0 |  | 0 |  | 50.86 | kg | 18790.97 |  | Tetap
c | Pekerjaan Pembesian Besi Beton Ø 8 mm - 100/150 |  |  | 45.83 | kg | 19151.18 | 877698.5794 | 18790.97 | 861190.1551 | #REF! | 18790.97 | 861190.1551 | 0.00037619 | 0 | kg | 0 | 0 | 0 |  | 0 |  | 45.83 | kg | 18790.97 |  | Tetap
d | Pekerjaan Beton Site Mix 1:2:3 setara fc = 20 |  |  | 1.16 | m³ | 1584129.98 | 1837590.7768 | 1535009.13 | 1780610.5908 | #REF! | 1535009.13 | 1780610.5908 | 0.00077781 | 0 | m³ | 0 | 0 | 0 |  | 0 |  | 1.16 | m³ | 1535009.13 |  | Tetap
11 | Pekerjaan Balok Beton Praktis 15/15 | [11 empty] | 0 | 0 |  | 0 | 0 | 0 |  | 0 |  | 0 |  | 0 |  | Tetap
a | Pekerjaan Bekesting Balok |  |  | 8.1 | m² | 257048.94 | 2082096.414 | 252902.38 | 2048509.278 | #REF! | 252902.38 | 2048509.278 | 0.00089483 | 0 | m² | 0 | 0 | 0 |  | 0 |  | 8.1 | m² | 252902.38 |  | Tetap
b | Pekerjaan Pembesian Besi Beton 5 D 10 mm |  |  | 44.39 | kg | 19151.18 | 850120.8802 | 18790.97 | 834131.1583 | #REF! | 18790.97 | 834131.1583 | 0.00036437 | 0 | kg | 0 | 0 | 0 |  | 0 |  | 44.39 | kg | 18790.97 |  | Tetap
c | Pekerjaan Pembesian Besi Beton Ø 8 mm - 100/150 |  |  | 28.41 | kg | 19151.18 | 544085.0238 | 18790.97 | 533851.4577 | #REF! | 18790.97 | 533851.4577 | 0.0002332 | 0 | kg | 0 | 0 | 0 |  | 0 |  | 28.41 | kg | 18790.97 |  | Tetap
d | Pekerjaan Beton Site Mix 1:2:3 setara fc = 20 |  |  | 0.41 | m³ | 1584129.98 | 649493.2918 | 1535009.13 | 629353.7433 | #REF! | 1535009.13 | 629353.7433 | 0.00027492 | 0 | m³ | 0 | 0 | 0 |  | 0 |  | 0.41 | m³ | 1535009.13 |  | Tetap
12 | Pekerjaan Lantai | [11 empty] | 0 | 0 |  | 0 | 0 | 0 |  | 0 |  | 0 |  | 0 |  | Tetap
a | Pekerjaan Urugan Tanah Urug |  |  | 4.95 | m³ | 200606.23 | 993000.8385 | 189662.29 | 938828.3355 | #REF! | 189662.29 | 938828.3355 | 0.0004101 | 0 | m³ | 0 | 0 | 0 |  | 0 |  | 4.95 | m³ | 189662.29 |  | Tetap
b | Pekerjaan pemadatan tanah urug |  |  | 4.95 | m³ | 39847.5 | 197245.125 | 37946.62 | 187835.769 | #REF! | 37946.62 | 187835.769 | 8.2051e-05 | 0 | m³ | 0 | 0 | 0 |  | 0 |  | 4.95 | m³ | 37946.62 |  | Tetap
c | Pekerjaan Urugan Pasir t = 5 cm |  |  | 1.8 | m³ | 507759.96 | 913967.928 | 475358.64 | 855645.552 | #REF! | 475358.64 | 855645.552 | 0.00037376 | 0 | m³ | 0 | 0 | 0 |  | 0 |  | 1.8 | m³ | 475358.64 |  | Tetap
d | Pekerjaan Lantai Kerja t = 5 cm |  |  | 1.8 | m³ | 1422226.08 | 2560006.944 | 1384580.76 | 2492245.368 | #REF! | 1384580.76 | 2492245.368 | 0.0010887 | 0 | m³ | 0 | 0 | 0 |  | 0 |  | 1.8 | m³ | 1384580.76 |  | Tetap
13 | Pekerjaan Lantai Rabat Keliling Bangunan | [11 empty] | 0 | 0 |  | 0 | 0 | 0 |  | 0 |  | 0 |  | 0 |  | Tetap
a | Pekerjaan Galian Tanah |  |  | 0.77 | m³ | 50600 | 38962 | 49036.76 | 37758.3052 | #REF! | 49036.76 | 37758.3052 | 1.6494e-05 | 0 | m³ | 0 | 0 | 0 |  | 0 |  | 0.77 | m³ | 49036.76 |  | Tetap
b | Pekerjaan Pondasi Rolaag Bata |  |  | 11.2 | m² | 166165.41 | 1861052.592 | 161086.38 | 1804167.456 | #REF! | 161086.38 | 1804167.456 | 0.0007881 | 0 | m² | 0 | 0 | 0 |  | 0 |  | 11.2 | m² | 161086.38 |  | Tetap
c | Pekerjaan Urugan Tanah Urug |  |  | 1.4 | m³ | 200606.23 | 280848.722 | 189662.29 | 265527.206 | #REF! | 189662.29 | 265527.206 | 0.00011599 | 0 | m³ | 0 | 0 | 0 |  | 0 |  | 1.4 | m³ | 189662.29 |  | Tetap
d | Pekerjaan pemadatan tanah urug |  |  | 1.4 | m³ | 39847.5 | 55786.5 | 37946.62 | 53125.268 | #REF! | 37946.62 | 53125.268 | 2.3206e-05 | 0 | m³ | 0 | 0 | 0 |  | 0 |  | 1.4 | m³ | 37946.62 |  | Tetap
e | Pekerjaan Urugan Pasir t = 3 cm |  |  | 0.84 | m³ | 507759.96 | 426518.3664 | 475358.64 | 399301.2576 | #REF! | 475358.64 | 399301.2576 | 0.00017442 | 0 | m³ | 0 | 0 | 0 |  | 0 |  | 0.84 | m³ | 475358.64 |  | Tetap
f | Pekerjaan Lantai Rabat Beton t = 7 cm |  |  | 1.96 | m³ | 1422226.08 | 2787563.1168 | 1384580.76 | 2713778.2896 | #REF! | 1384580.76 | 2713778.2896 | 0.0011854 | 0 | m³ | 0 | 0 | 0 |  | 0 |  | 1.96 | m³ | 1384580.76 |  | Tetap
13 | Pekerjaan Topi Jendela Beton t = 10 cm | [11 empty] | 0 | 0 |  | 0 | 0 | 0 |  | 0 |  | 0 |  | 0 |  | Tetap
a | Pekerjaan Bekesting Lantai |  |  | 4.46 | m² | 294733.29 | 1314510.4734 | 290443.69 | 1295378.8574 | #REF! | 290443.69 | 1295378.8574 | 0.00056585 | 0 | m² | 0 | 0 | 0 |  | 0 |  | 4.46 | m² | 290443.69 |  | Tetap
b | Pekerjaan Pembesian Besi Beton Ø 8 mm - 150 |  |  | 22.23 | kg | 19151.18 | 425730.7314 | 18790.97 | 417723.2631 | #REF! | 18790.97 | 417723.2631 | 0.00018247 | 0 | kg | 0 | 0 | 0 |  | 0 |  | 22.23 | kg | 18790.97 |  | Tetap
c | Pekerjaan Beton Semi Mekanis setara fc = 20 |  |  | 0.32 | m³ | 1584129.98 | 506921.5936 | 1535009.13 | 491202.9216 | #REF! | 1535009.13 | 491202.9216 | 0.00021457 | 0 | m³ | 0 | 0 | 0 |  | 0 |  | 0.32 | m³ | 1535009.13 |  | Tetap
d | Pekerjaan Screeding Lantai Beton |  |  | 3.23 | m² | 61230.84 | 197775.6132 | 58648.57 | 189434.8811 | #REF! | 58648.57 | 189434.8811 | 8.2749e-05 | 0 | m² | 0 | 0 | 0 |  | 0 |  | 3.23 | m² | 58648.57 |  | Tetap
e | Pekerjaan Waterproofing Coating ex.Nodrop anti panas |  |  | 3.23 | m² | 146860.75 | 474360.2225 | 149703.27 | 483541.5621 | #REF! | 149703.27 | 483541.5621 | 0.00021122 | 0 | m² | 0 | 0 | 0 |  | 0 |  | 3.23 | m² | 149703.27 |  | Tetap
|  |  | JUMLAH : |  |  |  | 124060038.5435 |  | 121577627.4785 |  |  | 121577627.4785 | 0.053108 | 0 |  | 0 | 0 | 0 |  | 0 |  | 0 |  | 0 |  | Tetap
X.2. | Pekerjaan Arsitektural Dan ME | [11 empty] | 0 | 0 |  | 0 | 0 | 0 |  | 0 |  | 0 |  | 0 |  | Tetap
1 | Pasangan Dinding Bata Merah |  |  | 61.65 | m² | 166165.41 | 10244097.5265 | 161086.38 | 9930975.327 | #REF! | 161086.38 | 9930975.327 | 0.0043381 | 0 | m² | 0 | 0 | 0 |  | 0 |  | 61.65 | m² | 161086.38 |  | Tetap
2 | Plesteran |  |  | 123.3 | m² | 61230.84 | 7549762.572 | 58648.57 | 7231368.681 | #REF! | 58648.57 | 7231368.681 | 0.0031588 | 0 | m² | 0 | 0 | 0 |  | 0 |  | 123.3 | m² | 58648.57 |  | Tetap
3 | Acian Finish |  |  | 107.57 | m² | 45612.17 | 4906501.1269 | 43813.91 | 4713062.2987 | #REF! | 43813.91 | 4713062.2987 | 0.0020588 | 0 | m² | 0 | 0 | 0 |  | 0 |  | 107.57 | m² | 43813.91 |  | Tetap
4 | Pekerjaan Kusen | [11 empty] | 0 | 0 |  | 0 | 0 | 0 |  | 0 |  | 0 |  | 0 |  | Tetap
4.1. | Pekerjaan Kusen Pintu P-01 | [11 empty] | 0 | 0 |  | 0 | 0 | 0 |  | 0 |  | 0 |  | 0 |  | Tetap
a | Pekerjaan Kusen Aluminium 4 inch |  |  | 5.16 | m¹ | 313139.25 | 1615798.53 | 325586.65 | 1680027.114 | #REF! | 325586.65 | 1680027.114 | 0.00073387 | 0 | m¹ | 0 | 0 | 0 |  | 0 |  | 5.16 | m¹ | 325586.65 |  | Tetap
b | Pek. Daun Pintu Multiplex 2x18mm + Rangka Kayu, lapis HPL (Engineering Door) |  |  | 2 | m² | 967373.1 | 1934746.2 | 946154.73 | 1892309.46 | #REF! | 946154.73 | 1892309.46 | 0.0008266 | 0 | m² | 0 | 0 | 0 |  | 0 |  | 2 | m² | 946154.73 |  | Tetap
c | Pasang Engsel Pintu 4 Inch |  |  | 1.5 | psg | 54941.25 | 82411.875 | 55063.9 | 82595.85 | #REF! | 55063.9 | 82595.85 | 3.608e-05 | 0 | psg | 0 | 0 | 0 |  | 0 |  | 1.5 | psg | 55063.9 |  | Tetap
d | Pasang Door Closer |  |  | 1 | set | 406180 | 406180 | 414925.38 | 414925.38 | #REF! | 414925.38 | 414925.38 | 0.00018125 | 0 | set | 0 | 0 | 0 |  | 0 |  | 1 | set | 414925.38 |  | Tetap
e | Pasang Handel + Kunci Swing |  |  | 1 | set | 900565 | 900565 | 926866.77 | 926866.77 | #REF! | 926866.77 | 926866.77 | 0.00040488 | 0 | set | 0 | 0 | 0 |  | 0 |  | 1 | set | 926866.77 |  | Tetap
4.2. | Pekerjaan Kusen Pintu UPVC P-03, termasuk kusen, daun pintu, hadle (1 set), engsel, baut pasang/baut skrup dan kunci |  |  | 2 | unit | 1858497.98 | 3716995.96 | 1877988.81 | 3755977.62 | #REF! | 1877988.81 | 3755977.62 | 0.0016407 | 0 | unit | 0 | 0 | 0 |  | 0 |  | 2 | unit | 1877988.81 |  | Tetap
4.3. | Pekerjaan Kusen Jendela J-01 | [11 empty] | 0 | 0 |  | 0 | 0 | 0 |  | 0 |  | 0 |  | 0 |  | Tetap
a | Pekerjaan Kusen Aluminium 4 inch |  |  | 16.24 | m¹ | 313139.25 | 5085381.42 | 325586.65 | 5287527.196 | #REF! | 325586.65 | 5287527.196 | 0.0023097 | 0 | m¹ | 0 | 0 | 0 |  | 0 |  | 16.24 | m¹ | 325586.65 |  | Tetap
b | Pekerjaan Daun Jendela Aluminium tanpa Kaca |  |  | 4.15 | m² | 666481.35 | 2765897.6025 | 630754.51 | 2617631.2165 | #REF! | 630754.51 | 2617631.2165 | 0.0011434 | 0 | m² | 0 | 0 | 0 |  | 0 |  | 4.15 | m² | 630754.51 |  | Tetap
c | Pasang Kaca Polos t = 5 mm |  |  | 2.75 | m² | 437244.38 | 1202422.045 | 426579.55 | 1173093.7625 | #REF! | 426579.55 | 1173093.7625 | 0.00051243 | 0 | m² | 0 | 0 | 0 |  | 0 |  | 2.75 | m² | 426579.55 |  | Tetap
d | Pasang Engsel Jendela 3 Inch |  |  | 4 | psg | 88728.25 | 354913 | 84801.06 | 339204.24 | #REF! | 84801.06 | 339204.24 | 0.00014817 | 0 | psg | 0 | 0 | 0 |  | 0 |  | 4 | psg | 84801.06 |  | Tetap
e | Casement |  |  | 4 | psg | 340837 | 1363348 | 355484.41 | 1421937.64 | #REF! | 355484.41 | 1421937.64 | 0.00062113 | 0 | psg | 0 | 0 | 0 |  | 0 |  | 4 | psg | 355484.41 |  | Tetap
f | Rambuncis |  |  | 2 | bh | 54050 | 108100 | 52113.3 | 104226.6 | #REF! | 52113.3 | 104226.6 | 4.5528e-05 | 0 | bh | 0 | 0 | 0 |  | 0 |  | 2 | bh | 52113.3 |  | Tetap
4.4. | Pekerjaan Kusen Jendela J-02
a | Pekerjaan Kusen Aluminium 4 inch |  |  | 48.12 | m¹ | 313139.25 | 15068260.71 | 325586.65 | 15667229.598 | #REF! | 325586.65 | 15667229.598 | 0.0068438 | 0 | m¹ | 0 | 0 | 0 |  | 0 |  | 48.12 | m¹ | 325586.65 |  | Tetap
b | Pekerjaan Daun Jendela Aluminium tanpa Kaca |  |  | 7.16 | m² | 666481.35 | 4772006.466 | 630754.51 | 4516202.2916 | #REF! | 630754.51 | 4516202.2916 | 0.0019728 | 0 | m² | 0 | 0 | 0 |  | 0 |  | 7.16 | m² | 630754.51 |  | Tetap
c | Pasang Kaca Polos t = 5 mm |  |  | 8.98 | m² | 437244.38 | 3926454.5324 | 426579.55 | 3830684.359 | #REF! | 426579.55 | 3830684.359 | 0.0016733 | 0 | m² | 0 | 0 | 0 |  | 0 |  | 8.98 | m² | 426579.55 |  | Tetap
d | Pasang Engsel Jendela 3 Inch |  |  | 18 | psg | 88728.25 | 1597108.5 | 84801.06 | 1526419.08 | #REF! | 84801.06 | 1526419.08 | 0.00066677 | 0 | psg | 0 | 0 | 0 |  | 0 |  | 18 | psg | 84801.06 |  | Tetap
e | Casement |  |  | 18 | psg | 340837 | 6135066 | 355484.41 | 6398719.38 | #REF! | 355484.41 | 6398719.38 | 0.0027951 | 0 | psg | 0 | 0 | 0 |  | 0 |  | 18 | psg | 355484.41 |  | Tetap
f | Rambuncis |  |  | 9 | bh | 54050 | 486450 | 52113.3 | 469019.7 | #REF! | 52113.3 | 469019.7 | 0.00020488 | 0 | bh | 0 | 0 | 0 |  | 0 |  | 9 | bh | 52113.3 |  | Tetap
4.5. | Pekerjaan Kusen Jendela BV
a | Pekerjaan Kusen Aluminium 4 inch |  |  | 3.52 | m¹ | 313139.25 | 1102250.16 | 325586.65 | 1146065.008 | #REF! | 325586.65 | 1146065.008 | 0.00050063 | 0 | m¹ | 0 | 0 | 0 |  | 0 |  | 3.52 | m¹ | 325586.65 |  | Tetap
b | Pasang Kaca Es t = 5 mm |  |  | 0.65 | m² | 454480 | 295412 | 435404.45 | 283012.8925 | #REF! | 435404.45 | 283012.8925 | 0.00012363 | 0 | m² | 0 | 0 | 0 |  | 0 |  | 0.65 | m² | 435404.45 |  | Tetap
5 | Pas. Lantai Keramik 40x40 cm Polished |  |  | 27 | m² | 362431.23 | 9785643.21 | 344417.19 | 9299264.13 | #REF! | 344417.19 | 9299264.13 | 0.0040621 | 0 | m² | 0 | 0 | 0 |  | 0 |  | 27 | m² | 344417.19 |  | Tetap
6 | Pas. Lantai Keramik 40x40 cm Matte |  |  | 4.5 | m² | 362431.23 | 1630940.535 | 344417.19 | 1549877.355 | #REF! | 344417.19 | 1549877.355 | 0.00067702 | 0 | m² | 0 | 0 | 0 |  | 0 |  | 4.5 | m² | 344417.19 |  | Tetap
7 | Pas. Dinding Keramik 20x20 cm Polished |  |  | 21.83 | m² | 417766.37 | 9119839.8571 | 397154.38 | 8669880.1154 | #REF! | 397154.38 | 8669880.1154 | 0.0037872 | 0 | m² | 0 | 0 | 0 |  | 0 |  | 21.83 | m² | 397154.38 |  | Tetap
8 | Pekerjaan Plafond GRC t = 6 mm,termasuk rangka besi hollow Galvalum 40/40 modul 60x60 cm |  |  | 55.3 | m² | 224723.54 | 12427211.762 | 220349.78 | 12185342.834 | #REF! | 220349.78 | 12185342.834 | 0.0053228 | 0 | m² | 0 | 0 | 0 |  | 0 |  | 55.3 | m² | 220349.78 |  | Tetap
9 | Pekerjaan Cat Dinding
a | Cat Dinding (Interior) |  |  | 99.29 | m² | 94527.7 | 9385655.333 | 93087.91 | 9242698.5839 | #REF! | 93087.91 | 9242698.5839 | 0.0040374 | 0 | m² | 0 | 0 | 0 |  | 0 |  | 99.29 | m² | 93087.91 |  | Tetap
b | Cat Dinding (Exterior) |  |  | 39.12 | m² | 43920.34 | 1718163.7008 | 44323.37 | 1733930.2344 | #REF! | 44323.37 | 1733930.2344 | 0.00075742 | 0 | m² | 0 | 0 | 0 |  | 0 |  | 39.12 | m² | 44323.37 |  | Tetap
10 | Pekerjaan Cat Plafond |  |  | 55.3 | m² | 36451.78 | 2015783.434 | 36706.18 | 2029851.754 | #REF! | 36706.18 | 2029851.754 | 0.00088668 | 0 | m² | 0 | 0 | 0 |  | 0 |  | 55.3 | m² | 36706.18 |  | Tetap
11 | Pekerjaan Cat Listplank GRC |  |  | 9.18 | m² | 90295.7 | 828914.526 | 91347.61 | 838571.0598 | #REF! | 91347.61 | 838571.0598 | 0.00036631 | 0 | m² | 0 | 0 | 0 |  | 0 |  | 9.18 | m² | 91347.61 |  | Tetap
12 | Pekerjaan Rangka Atap Baja Ringan | [11 empty] | 0 | 0 |  | 0 | 0 | 0 |  | 0 |  | 0 |  | 0 |  | Tetap
a | Pekerjaan Pemasangan Atap Jurai/Limasan Rangka Atap Baja Ringan (Canai Dingin) profil C75 (AZ 100) |  |  | 55.12 | m² | 222790.4 | 12280206.848 | 214521.71 | 11824436.6552 | #REF! | 214521.71 | 11824436.6552 | 0.0051652 | 0 | m² | 0 | 0 | 0 |  | 0 |  | 55.12 | m² | 214521.71 |  | Tetap
b | Pekerjaan Pemasangan Reng Baja Ringan R32 t = 0,45 mm (AZ 100) |  |  | 152.87 | m¹ | 6893.1 | 1053748.197 | 6849.57 | 1047093.7659 | #REF! | 6849.57 | 1047093.7659 | 0.00045739 | 0 | m¹ | 0 | 0 | 0 |  | 0 |  | 152.87 | m¹ | 6849.57 |  | Tetap
c | Pekerjaan Pemasangan Atap Spandek Berpasir |  |  | 103.76 | m² | 232335.08 | 24107087.9008 | 240387.47 | 24942603.8872 | #REF! | 240387.47 | 24942603.8872 | 0.010895 | 0 | m² | 0 | 0 | 0 |  | 0 |  | 103.76 | m² | 240387.47 |  | Tetap
d | Pekerjaan Pemasangan Nok Spandek Berpasir |  |  | 25.51 | m¹ | 180008.45 | 4592015.5595 | 172082.08 | 4389813.8608 | #REF! | 172082.08 | 4389813.8608 | 0.0019176 | 0 | m¹ | 0 | 0 | 0 |  | 0 |  | 25.51 | m¹ | 172082.08 |  | Tetap
13 | Pekerjaan Listplank GRC L = 30 cm, t = 8 mm |  |  | 30.6 | m¹ | 111113 | 3400057.8 | 110227.32 | 3372955.992 | #REF! | 110227.32 | 3372955.992 | 0.0014734 | 0 | m¹ | 0 | 0 | 0 |  | 0 |  | 30.6 | m¹ | 110227.32 |  | Tetap
14 | Pekerjaan Logo KKP plate galvanis Finish Cat Duco dia.40 cm |  |  | 1 | unit | 2176018.5 | 2176018.5 | 2096360.01 | 2096360.01 | #REF! | 2096360.01 | 2096360.01 | 0.00091573 | 0 | unit | 0 | 0 | 0 |  | 0 |  | 1 | unit | 2096360.01 |  | Tetap
15 | Pekerjaan Huruf Timbul plate galvanis finish cat duco, KANTOR PENGELOLA uk. 20x25 cm |  |  | 15 | bh | 276000 | 4140000 | 279522.94 | 4192844.1 | #REF! | 279522.94 | 4192844.1 | 0.0018315 | 0 | bh | 0 | 0 | 0 |  | 0 |  | 15 | bh | 279522.94 |  | Tetap
16 | Pekerjaan Pemasangan Closet Duduk |  |  | 2 | bh | 1937827.05 | 3875654.1 | 1952191.02 | 3904382.04 | #REF! | 1952191.02 | 3904382.04 | 0.0017055 | 0 | bh | 0 | 0 | 0 |  | 0 |  | 2 | bh | 1952191.02 |  | Tetap
17 | Pekerjaan Pemasangan Jet Washer |  |  | 2 | bh | 649295.61 | 1298591.22 | 646016.33 | 1292032.66 | #REF! | 646016.33 | 1292032.66 | 0.00056439 | 0 | bh | 0 | 0 | 0 |  | 0 |  | 2 | bh | 646016.33 |  | Tetap
18 | Pekerjaan Pemasangan Kran Air |  |  | 2 | bh | 105920.61 | 211841.22 | 101518.74 | 203037.48 | #REF! | 101518.74 | 203037.48 | 8.8691e-05 | 0 | bh | 0 | 0 | 0 |  | 0 |  | 2 | bh | 101518.74 |  | Tetap
19 | Pekerjaan Pemasangan Floor Drain |  |  | 2 | bh | 100567.5 | 201135 | 98867.86 | 197735.72 | #REF! | 98867.86 | 197735.72 | 8.6375e-05 | 0 | bh | 0 | 0 | 0 |  | 0 |  | 2 | bh | 98867.86 |  | Tetap
20 | Pekerjaan Instalasi Air Bersih Pipa PVC Ø ½ Inch |  |  | 2.4 | m¹ | 32056.25 | 76935 | 30989.13 | 74373.912 | #REF! | 30989.13 | 74373.912 | 3.2488e-05 | 0 | m¹ | 0 | 0 | 0 |  | 0 |  | 2.4 | m¹ | 30989.13 |  | Tetap
21 | Pekerjaan Instalasi Air Bersih Pipa PVC Ø 1 Inch |  |  | 8 | m¹ | 55654.25 | 445234 | 55200.46 | 441603.68 | #REF! | 55200.46 | 441603.68 | 0.0001929 | 0 | m¹ | 0 | 0 | 0 |  | 0 |  | 8 | m¹ | 55200.46 |  | Tetap
22 | Pekerjaan Instalasi Air Buangan Pipa PVC Ø 3 Inch |  |  | 3.8 | m¹ | 191759.63 | 728686.594 | 183232.97 | 696285.286 | #REF! | 183232.97 | 696285.286 | 0.00030415 | 0 | m¹ | 0 | 0 | 0 |  | 0 |  | 3.8 | m¹ | 183232.97 |  | Tetap
23 | Pekerjaan Instalasi Air Buangan Pipa PVC Ø 4 Inch |  |  | 3.5 | m¹ | 308539.25 | 1079887.375 | 314523.2 | 1100831.2 | #REF! | 314523.2 | 1100831.2 | 0.00048087 | 0 | m¹ | 0 | 0 | 0 |  | 0 |  | 3.5 | m¹ | 314523.2 |  | Tetap
24 | Pekerjaan Pompa Dorong |  |  | 1 | bh | 1277328 | 1277328 | 1209261.87 | 1209261.87 | #REF! | 1209261.87 | 1209261.87 | 0.00052823 | 0 | bh | 0 | 0 | 0 |  | 0 |  | 1 | bh | 1209261.87 |  | Tetap
25 | Pekerjaan Pengadaan dan Pemasangan Tangki Toren Kap.600 liter ex.Penguin TD60 |  |  | 1 | unit | 2704593 | 2704593 | 2861130.97 | 2861130.97 | #REF! | 2861130.97 | 2861130.97 | 0.0012498 | 0 | unit | 0 | 0 | 0 |  | 0 |  | 1 | unit | 2861130.97 |  | Tetap
26 | Tiang Menara Toren Tangki Air 600 liter, T = 4 m | [11 empty] | 0 | 0 |  | 0 | 0 | 0 |  | 0 |  | 0 |  | 0 |  | Tetap
a | Pengadaan Barang |  |  | 1 | unit | 975000 | 975000 | 920983.9 | 920983.9 | #REF! | 920983.9 | 920983.9 | 0.00040231 | 0 | unit | 0 | 0 | 0 |  | 0 |  | 1 | unit | 920983.9 |  | Tetap
b | Pengiriman |  |  | 1 | unit | 500000 | 500000 | 500000 | 500000 | #REF! | 500000 | 500000 | 0.00021841 | 0 | unit | 0 | 0 | 0 |  | 0 |  | 1 | unit | 500000 |  | Tetap
c | Pekerjaan Pondasi Tapak 30x60x60 cm | [11 empty] | 0 | 0 |  | 0 | 0 | 0 |  | 0 |  | 0 |  | 0 |  | Tetap
| ~ Galian Tanah |  |  | 2.3 | m³ | 108675 | 249952.5 | 105018.5 | 241542.55 | #REF! | 105018.5 | 241542.55 | 0.00010551 | 0 | m³ | 0 | 0 | 0 |  | 0 |  | 2.3 | m³ | 105018.5 |  | Tetap
| ~ Pekerjaan Bekesting Pasangan Batako |  |  | 2.88 | m² | 188325.18 | 542376.5184 | 181829.52 | 523669.0176 | #REF! | 181829.52 | 523669.0176 | 0.00022875 | 0 | m² | 0 | 0 | 0 |  | 0 |  | 2.88 | m² | 181829.52 |  | Tetap
| ~ Pembesian Besi D 13 - 150 |  |  | 12.5 | kg | 25591.18 | 319889.75 | 26179.68 | 327246 | #REF! | 26179.68 | 327246 | 0.00014295 | 0 | kg | 0 | 0 | 0 |  | 0 |  | 12.5 | kg | 26179.68 |  | Tetap
| ~ Pekerjaan Beton Site Mix setara fc = 20 |  |  | 0.43 | m³ | 1584129.98 | 681175.8914 | 1535009.13 | 660053.9259 | #REF! | 1535009.13 | 660053.9259 | 0.00028833 | 0 | m³ | 0 | 0 | 0 |  | 0 |  | 0.43 | m³ | 1535009.13 |  | Tetap
d | Pekerjaan Kolom Pedestal 25/25 | [11 empty] | 0 | 0 |  | 0 | 0 | 0 |  | 0 |  | 0 |  | 0 |  | Tetap
| ~ Pekerjaan Kayu Bekesting Kolom |  |  | 3.2 | m² | 249883.29 | 799626.528 | 245946.97 | 787030.304 | #REF! | 245946.97 | 787030.304 | 0.00034379 | 0 | m² | 0 | 0 | 0 |  | 0 |  | 3.2 | m² | 245946.97 |  | Tetap
| ~ Pekerjaan Pembesian Besi Beton 8 D 13 |  |  | 22.5 | kg | 25591.18 | 575801.55 | 26179.68 | 589042.8 | #REF! | 26179.68 | 589042.8 | 0.00025731 | 0 | kg | 0 | 0 | 0 |  | 0 |  | 22.5 | kg | 26179.68 |  | Tetap
| ~ Pekerjaan Pembesian Besi Beton Ø 8 - 100/150 |  |  | 9.85 | kg | 19151.18 | 188639.123 | 18790.97 | 185091.0545 | #REF! | 18790.97 | 185091.0545 | 8.0852e-05 | 0 | kg | 0 | 0 | 0 |  | 0 |  | 9.85 | kg | 18790.97 |  | Tetap
| ~ Pekerjaan Beton Site Mix setara fc = 20 |  |  | 0.2 | m³ | 1584129.98 | 316825.996 | 1535009.13 | 307001.826 | #REF! | 1535009.13 | 307001.826 | 0.0001341 | 0 | m³ | 0 | 0 | 0 |  | 0 |  | 0.2 | m³ | 1535009.13 |  | Tetap
| ~ Pekerjaan Angkur D13 |  |  | 11.2 | kg | 25591.18 | 286621.216 | 26179.68 | 293212.416 | #REF! | 26179.68 | 293212.416 | 0.00012808 | 0 | kg | 0 | 0 | 0 |  | 0 |  | 11.2 | kg | 26179.68 |  | Tetap
27 | Pekerjaan Septiktank Bio-Tech 1 m³ | [11 empty] | 0 | 0 |  | 0 | 0 | 0 |  | 0 |  | 0 |  | 0 |  | Tetap
a | Pekerjaan Galian Tanah s/d 2 m |  |  | 3.94 | m³ | 102206.25 | 402692.625 | 102740.72 | 404798.4368 | #REF! | 102740.72 | 404798.4368 | 0.00017682 | 0 | m³ | 0 | 0 | 0 |  | 0 |  | 3.94 | m³ | 102740.72 |  | Tetap
b | Pekerjaan Pasir Urug t = 10 cm |  |  | 0.23 | m³ | 507759.96 | 116784.7908 | 475358.64 | 109332.4872 | #REF! | 475358.64 | 109332.4872 | 4.7759e-05 | 0 | m³ | 0 | 0 | 0 |  | 0 |  | 0.23 | m³ | 475358.64 |  | Tetap
c | Pekerjaan Lantai Kerja t = 5 cm |  |  | 0.11 | m³ | 1422226.08 | 156444.8688 | 1384580.76 | 152303.8836 | #REF! | 1384580.76 | 152303.8836 | 6.653e-05 | 0 | m³ | 0 | 0 | 0 |  | 0 |  | 0.11 | m³ | 1384580.76 |  | Tetap
d | Pekerjaan Pengadaan Dan Setting Bio-Tech 1 m³ |  |  | 1 | unit | 2995750 | 2995750 | 3148513.39 | 3148513.39 | #REF! | 3148513.39 | 3148513.39 | 0.0013753 | 0 | unit | 0 | 0 | 0 |  | 0 |  | 1 | unit | 3148513.39 |  | Tetap
28 | Pekerjaan Instalasi Penerangan, kabel NYY 2 x 1 ½ mm² |  |  | 16 | ttk | 477825 | 7645200 | 481667.92 | 7706686.72 | #REF! | 481667.92 | 7706686.72 | 0.0033664 | 0 | ttk | 0 | 0 | 0 |  | 0 |  | 16 | ttk | 481667.92 |  | Tetap
29 | Pekerjaan Instalasi Stop Kontak, kabel NYY 2 x 2 ½ mm² |  |  | 9 | ttk | 675431.23 | 6078881.07 | 695238.63 | 6257147.67 | #REF! | 695238.63 | 6257147.67 | 0.0027333 | 0 | ttk | 0 | 0 | 0 |  | 0 |  | 9 | ttk | 695238.63 |  | Tetap
30 | Pekerjaan Instalasi TV |  |  | 1 | ttk | 66665199.85 | 66665199.85 | 68743003.83 | 68743003.83 | #REF! | 68743003.83 | 68743003.83 | 0.030028 | 0 | ttk | 0 | 0 | 0 |  | 0 |  | 1 | ttk | 68743003.83 |  | Tetap
31 | Pekerjaan Saklar Tunggal |  |  | 4 | bh | 49705.88 | 198823.52 | 47082.47 | 188329.88 | #REF! | 47082.47 | 188329.88 | 8.2267e-05 | 0 | bh | 0 | 0 | 0 |  | 0 |  | 4 | bh | 47082.47 |  | Tetap
32 | Pekerjaan Saklar Dobel |  |  | 1 | bh | 68649.25 | 68649.25 | 67408.72 | 67408.72 | #REF! | 67408.72 | 67408.72 | 2.9446e-05 | 0 | bh | 0 | 0 | 0 |  | 0 |  | 1 | bh | 67408.72 |  | Tetap
33 | Pekerjaan Stop Kontak |  |  | 7 | bh | 91426.5 | 639985.5 | 89074.98 | 623524.86 | #REF! | 89074.98 | 623524.86 | 0.00027237 | 0 | bh | 0 | 0 | 0 |  | 0 |  | 7 | bh | 89074.98 |  | Tetap
34 | Pekerjaan Stop Kontak AC |  |  | 1 | bh | 126130.28 | 126130.28 | 127177.11 | 127177.11 | #REF! | 127177.11 | 127177.11 | 5.5554e-05 | 0 | bh | 0 | 0 | 0 |  | 0 |  | 1 | bh | 127177.11 |  | Tetap
35 | Pekerjaan Stop Kontak Antena |  |  | 1 | bh | 74980 | 74980 | 78780.35 | 78780.35 | #REF! | 78780.35 | 78780.35 | 3.4413e-05 | 0 | bh | 0 | 0 | 0 |  | 0 |  | 1 | bh | 78780.35 |  | Tetap
36 | Pasang Downlight Ø 5 Inch+ LED 9 watt |  |  | 16 | bh | 146579 | 2345264 | 142838.9 | 2285422.4 | #REF! | 142838.9 | 2285422.4 | 0.00099832 | 0 | bh | 0 | 0 | 0 |  | 0 |  | 16 | bh | 142838.9 |  | Tetap
37 | Pekerjaan AC Split 3/4 PK - std |  |  | 1 | unit | 5711015 | 5711015 | 5689729.13 | 5689729.13 | #REF! | 5689729.13 | 5689729.13 | 0.0024854 | 0 | unit | 0 | 0 | 0 |  | 0 |  | 1 | unit | 5689729.13 |  | Tetap
38 | Pekerjaan Box Panel Listrik (MCB) 8 Group |  |  | 1 | unit | 1683347 | 1683347 | 1622905.81 | 1622905.81 | #REF! | 1622905.81 | 1622905.81 | 0.00070892 | 0 | unit | 0 | 0 | 0 |  | 0 |  | 1 | unit | 1622905.81 |  | Tetap
| ~ Box Panel Listrik 8 Group ex.Schneider | [11 empty] | 0 | 0 |  | 0 | 0 | 0 |  | 0 |  | 0 |  | 0 |  | Tetap
| ~ MCB 6 A ex.Schneider (6 bh) | [11 empty] | 0 | 0 |  | 0 | 0 | 0 |  | 0 |  | 0 |  | 0 |  | Tetap
| ~ MCB 25 A ex.Schneider (1 bh) | [11 empty] | 0 | 0 |  | 0 | 0 | 0 |  | 0 |  | 0 |  | 0 |  | Tetap
|  |  | JUMLAH : |  |  |  | 286526358.7259 |  | 287345219.092 |  |  | 287345219.092 | 0.12552 | 0 |  | 0 | 0 | 0 |  | 0 |  | 0 |  | 0 |  | Tetap
XIII | PEKERJAAN BANGUNAN TOILET UMUM | [11 empty] | 0 | 0 |  | 0 | 0 | 0 |  | 0 |  | 0 |  | 0 |  | Tetap
XIII.1. | Pekerjaan Struktural | [11 empty] | 0 | 0 |  | 0 | 0 | 0 |  | 0 |  | 0 |  | 0 |  | Tetap
1 | Pekerjaan Bouwplank dan Uitzet |  |  | 25 | m¹ | 167131.8 | 4178295 | 174862.27 | 4371556.75 | #REF! | 174862.27 | 4371556.75 | 0.0019096 | 0 | m¹ | 0 | 0 | 0 |  | 0 |  | 25 | m¹ | 174862.27 |  | Tetap
2 | Pekerjaan Tapak Beton 15x60x60 cm | [11 empty] | 0 | 0 |  | 0 | 0 | 0 |  | 0 |  | 0 |  | 0 |  | Tetap
a | Pekerjaan Galian Tanah s/d 1 m |  |  | 4.352 | m³ | 50600 | 220211.2 | 49036.76 | 213407.9795 | #REF! | 49036.76 | 213407.9795 | 9.3221e-05 | 0 | m³ | 0 | 0 | 0 |  | 0 |  | 4.352 | m³ | 49036.76 |  | Tetap
b | Pekerjaan Urugan Pasir t = 7 cm |  |  | 0.3584 | m³ | 507759.96 | 181981.1697 | 475358.64 | 170368.5366 | #REF! | 475358.64 | 170368.5366 | 7.4421e-05 | 0 | m³ | 0 | 0 | 0 |  | 0 |  | 0.3584 | m³ | 475358.64 |  | Tetap
c | Pekerjaan Lantai Kerja t = 3 cm |  |  | 0.1536 | m³ | 1422226.08 | 218453.9259 | 1384580.76 | 212671.6047 | #REF! | 1384580.76 | 212671.6047 | 9.2899e-05 | 0 | m³ | 0 | 0 | 0 |  | 0 |  | 0.1536 | m³ | 1384580.76 |  | Tetap
d | Pekerjaan Bekesting Pasangan Batako |  |  | 3.84 | m³ | 188325.18 | 723168.6912 | 181829.52 | 698225.3568 | #REF! | 181829.52 | 698225.3568 | 0.000305 | 0 | m³ | 0 | 0 | 0 |  | 0 |  | 3.84 | m³ | 181829.52 |  | Tetap
e | Pekerjaan Pembesian Besi Beton D10 - 150 |  |  | 44.388 | kg | 19151.18 | 850082.5778 | 18790.97 | 834093.5764 | #REF! | 18790.97 | 834093.5764 | 0.00036435 | 0 | kg | 0 | 0 | 0 |  | 0 |  | 44.388 | kg | 18790.97 |  | Tetap
f | Pekerjaan Beton Semi Mekanis setara fc = 20 |  |  | 0.432 | m³ | 1584129.98 | 684344.1514 | 1535009.13 | 663123.9442 | #REF! | 1535009.13 | 663123.9442 | 0.00028967 | 0 | m³ | 0 | 0 | 0 |  | 0 |  | 0.432 | m³ | 1535009.13 |  | Tetap
g | Pekerjaan Cerucuk Kayu Dolken Ø 6 - 8 cm |  |  | 128 | m¹ | 19151.18 | 2451351.04 | 18790.97 | 2405244.16 | #REF! | 18790.97 | 2405244.16 | 0.0010507 | 0 | m¹ | 0 | 0 | 0 |  | 0 |  | 128 | m¹ | 18790.97 |  | Tetap
3 | Pekerjaan Pondasi Batu Kali | [11 empty] | 0 | 0 |  | 0 | 0 | 0 |  | 0 |  | 0 |  | 0 |  | Tetap
a | Pekerjaan Galian Tanah Keras s/d 1 m |  |  | 15.276 | m³ | 50600 | 772965.6 | 49036.76 | 749085.5458 | #REF! | 49036.76 | 749085.5458 | 0.00032722 | 0 | m³ | 0 | 0 | 0 |  | 0 |  | 15.276 | m³ | 49036.76 |  | Tetap
b | Pekerjaan Pancang Cerucuk Dolken |  |  | 0 | m¹ | 34019.88 | 0 | 33453.23 | 0 |  | 33453.23 | 0 | 0 | 0 | m¹ | 0 | 0 | 0 |  | 0 |  | 0 | m¹ | 33453.23 |  | Tetap
c | Pekerjaan urugan pasir t = 7 cm |  |  | 1.6 | m³ | 507759.96 | 812415.936 | 475358.64 | 760573.824 | #REF! | 475358.64 | 760573.824 | 0.00033223 | 0 | m³ | 0 | 0 | 0 |  | 0 |  | 1.6 | m³ | 475358.64 |  | Tetap
d | Pekerjaan Pasangan Batu Kali/Belah |  |  | 9.12 | m³ | 1224235.95 | 11165031.864 | 1193268.75 | 10882611 | #REF! | 1193268.75 | 10882611 | 0.0047538 | 0 | m³ | 0 | 0 | 0 |  | 0 |  | 9.12 | m³ | 1193268.75 |  | Tetap
4 | Pekerjaan Angkur Sloof ke pondasi batu kali |  |  | 19.7958 | kg | 25591.18 | 506598.2649 | 26179.68 | 518248.102 | #REF! | 26179.68 | 518248.102 | 0.00022638 | 0 | kg | 0 | 0 | 0 |  | 0 |  | 19.7958 | kg | 26179.68 |  | Tetap
5 | Pekerjaan Sloof Beton 15/30 | [11 empty] | 0 | 0 |  | 0 | 0 | 0 |  | 0 |  | 0 |  | 0 |  | Tetap
a | Pekerjaan Kayu Bekesting |  |  | 22.8 | m² | 230885.5 | 5264189.4 | 232328.86 | 5297098.008 | #REF! | 232328.86 | 5297098.008 | 0.0023139 | 0 | m² | 0 | 0 | 0 |  | 0 |  | 22.8 | m² | 232328.86 |  | Tetap
b | Pekerjaan Pembesian Besi Beton 5 D 10 mm |  |  | 106.34 | kg | 19151.18 | 2036536.4812 | 18790.97 | 1998231.7498 | #REF! | 18790.97 | 1998231.7498 | 0.00087287 | 0 | kg | 0 | 0 | 0 |  | 0 |  | 106.34 | kg | 18790.97 |  | Tetap
c | Pekerjaan Pembesian Besi Beton Ø 6 mm - 100/150 |  |  | 34.71 | kg | 19151.18 | 664737.4578 | 18790.97 | 652234.5687 | #REF! | 18790.97 | 652234.5687 | 0.00028491 | 0 | kg | 0 | 0 | 0 |  | 0 |  | 34.71 | kg | 18790.97 |  | Tetap
d | Pekerjaan Beton Semi Mekanis setara fc = 20 |  |  | 1.71 | m³ | 1584129.98 | 2708862.2658 | 1535009.13 | 2624865.6123 | #REF! | 1535009.13 | 2624865.6123 | 0.0011466 | 0 | m³ | 0 | 0 | 0 |  | 0 |  | 1.71 | m³ | 1535009.13 |  | Tetap
6 | Pekerjaan Kolom Beton Pedestal 15/15 | [11 empty] | 0 | 0 |  | 0 | 0 | 0 |  | 0 |  | 0 |  | 0 |  | Tetap
a | Pekerjaan Kayu Bekesting Kolom |  |  | 3.36 | m² | 249883.29 | 839607.8544 | 245946.97 | 826381.8192 | #REF! | 245946.97 | 826381.8192 | 0.00036098 | 0 | m² | 0 | 0 | 0 |  | 0 |  | 3.36 | m² | 245946.97 |  | Tetap
b | Pekerjaan Pembesian Besi Beton 6 D 10 mm |  |  | 38.47 | kg | 19151.18 | 736745.8946 | 18790.97 | 722888.6159 | #REF! | 18790.97 | 722888.6159 | 0.00031577 | 0 | kg | 0 | 0 | 0 |  | 0 |  | 38.47 | kg | 18790.97 |  | Tetap
c | Pekerjaan Pembesian Besi Beton Ø 6 mm - 100/150 |  |  | 3.37 | kg | 19151.18 | 64539.4766 | 18790.97 | 63325.5689 | #REF! | 18790.97 | 63325.5689 | 2.7662e-05 | 0 | kg | 0 | 0 | 0 |  | 0 |  | 3.37 | kg | 18790.97 |  | Tetap
d | Pekerjaan Beton Semi Mekanis setara fc = 20 |  |  | 0.13 | m³ | 1584129.98 | 205936.8974 | 1535009.13 | 199551.1869 | #REF! | 1535009.13 | 199551.1869 | 8.7168e-05 | 0 | m³ | 0 | 0 | 0 |  | 0 |  | 0.13 | m³ | 1535009.13 |  | Tetap
7 | Pekerjaan Kolom Beton 15/15 | [11 empty] | 0 | 0 |  | 0 | 0 | 0 |  | 0 |  | 0 |  | 0 |  | Tetap
a | Pekerjaan Bekesting Kolom |  |  | 14.4 | m² | 249883.29 | 3598319.376 | 245946.97 | 3541636.368 | #REF! | 245946.97 | 3541636.368 | 0.0015471 | 0 | m² | 0 | 0 | 0 |  | 0 |  | 14.4 | m² | 245946.97 |  | Tetap
b | Pekerjaan Pembesian Besi Beton 6 D 10 mm |  |  | 97.65 | kg | 19151.18 | 1870112.727 | 18790.97 | 1834938.2205 | #REF! | 18790.97 | 1834938.2205 | 0.00080154 | 0 | kg | 0 | 0 | 0 |  | 0 |  | 97.65 | kg | 18790.97 |  | Tetap
c | Pekerjaan Pembesian Besi Beton Ø 6 mm - 100/150 |  |  | 16.19 | kg | 19151.18 | 310057.6042 | 18790.97 | 304225.8043 | #REF! | 18790.97 | 304225.8043 | 0.00013289 | 0 | kg | 0 | 0 | 0 |  | 0 |  | 16.19 | kg | 18790.97 |  | Tetap
d | Pekerjaan Beton Semi Mekanis setara fc = 20 |  |  | 0.54 | m³ | 1584129.98 | 855430.1892 | 1535009.13 | 828904.9302 | #REF! | 1535009.13 | 828904.9302 | 0.00036208 | 0 | m³ | 0 | 0 | 0 |  | 0 |  | 0.54 | m³ | 1535009.13 |  | Tetap
8 | Pekerjaan Kolom Beton Praktis 15/15 | [11 empty] | 0 | 0 |  | 0 | 0 | 0 |  | 0 |  | 0 |  | 0 |  | Tetap
a | Pekerjaan Bekesting Kolom |  |  | 5.4 | m² | 249883.29 | 1349369.766 | 245946.97 | 1328113.638 | #REF! | 245946.97 | 1328113.638 | 0.00058015 | 0 | m² | 0 | 0 | 0 |  | 0 |  | 5.4 | m² | 245946.97 |  | Tetap
b | Pekerjaan Pembesian Besi Beton 4 D 10 mm |  |  | 54.75 | kg | 19151.18 | 1048527.105 | 18790.97 | 1028805.6075 | #REF! | 18790.97 | 1028805.6075 | 0.0004494 | 0 | kg | 0 | 0 | 0 |  | 0 |  | 54.75 | kg | 18790.97 |  | Tetap
c | Pekerjaan Pembesian Besi Beton Ø 6 mm - 150 |  |  | 10.63 | kg | 19151.18 | 203577.0434 | 18790.97 | 199748.0111 | #REF! | 18790.97 | 199748.0111 | 8.7254e-05 | 0 | kg | 0 | 0 | 0 |  | 0 |  | 10.63 | kg | 18790.97 |  | Tetap
d | Pekerjaan Beton Semi Mekanis setara fc = 20 |  |  | 0.41 | m³ | 1584129.98 | 649493.2918 | 1535009.13 | 629353.7433 | #REF! | 1535009.13 | 629353.7433 | 0.00027492 | 0 | m³ | 0 | 0 | 0 |  | 0 |  | 0.41 | m³ | 1535009.13 |  | Tetap
9 | Pekerjaan Lantai | [11 empty] | 0 | 0 |  | 0 | 0 | 0 |  | 0 |  | 0 |  | 0 |  | Tetap
a | Pekerjaan Urugan Tanah Urug |  |  | 3.38 | m³ | 200606.23 | 678049.0574 | 189662.29 | 641058.5402 | #REF! | 189662.29 | 641058.5402 | 0.00028003 | 0 | m³ | 0 | 0 | 0 |  | 0 |  | 3.38 | m³ | 189662.29 |  | Tetap
b | Pekerjaan Pemadatan Tanah Urug |  |  | 3.38 | m³ | 39847.5 | 134684.55 | 37946.62 | 128259.5756 | #REF! | 37946.62 | 128259.5756 | 5.6027e-05 | 0 | m³ | 0 | 0 | 0 |  | 0 |  | 3.38 | m³ | 37946.62 |  | Tetap
c | Pekerjaan Urugan Pasir t = 5 cm |  |  | 1.13 | m³ | 507759.96 | 573768.7548 | 475358.64 | 537155.2632 | #REF! | 475358.64 | 537155.2632 | 0.00023464 | 0 | m³ | 0 | 0 | 0 |  | 0 |  | 1.13 | m³ | 475358.64 |  | Tetap
d | Pekerjaan Lantai Kerja t = 5 cm |  |  | 1.13 | m³ | 1422226.08 | 1607115.4704 | 1384580.76 | 1564576.2588 | #REF! | 1384580.76 | 1564576.2588 | 0.00068344 | 0 | m³ | 0 | 0 | 0 |  | 0 |  | 1.13 | m³ | 1384580.76 |  | Tetap
10 | Pekerjaan Balok Beton RB 15/30 | [11 empty] | 0 | 0 |  | 0 | 0 | 0 |  | 0 |  | 0 |  | 0 |  | Tetap
a | Pekerjaan Bekesting Balok |  |  | 28.5 | m² | 257048.94 | 7325894.79 | 252902.38 | 7207717.83 | #REF! | 252902.38 | 7207717.83 | 0.0031485 | 0 | m² | 0 | 0 | 0 |  | 0 |  | 28.5 | m² | 252902.38 |  | Tetap
b | Pekerjaan Pembesian Besi Beton 5 D 10 mm |  |  | 117.135 | kg | 19151.18 | 2243273.4693 | 18790.97 | 2201080.271 | #REF! | 18790.97 | 2201080.271 | 0.00096148 | 0 | kg | 0 | 0 | 0 |  | 0 |  | 117.135 | kg | 18790.97 |  | Tetap
c | Pekerjaan Pembesian Besi Beton Ø 6 mm - 100/150 |  |  | 45.8794 | kg | 19151.18 | 878645.3525 | 18790.97 | 862119.1205 | #REF! | 18790.97 | 862119.1205 | 0.00037659 | 0 | kg | 0 | 0 | 0 |  | 0 |  | 45.8794 | kg | 18790.97 |  | Tetap
d | Pekerjaan Beton Semi Mekanis setara fc = 20 |  |  | 1.71 | m³ | 1584129.98 | 2708862.2658 | 1535009.13 | 2624865.6123 | #REF! | 1535009.13 | 2624865.6123 | 0.0011466 | 0 | m³ | 0 | 0 | 0 |  | 0 |  | 1.71 | m³ | 1535009.13 |  | Tetap
|  |  | JUMLAH : |  |  |  | 61321235.9614 |  | 60326346.3041 |  |  | 60326346.3041 | 0.026352 | 0 |  | 0 | 0 | 0 |  | 0 |  | 0 |  | 0 |  | Tetap
XIII.2. | Pekerjaan Arsitektural | [11 empty] | 0 | 0 |  | 0 | 0 | 0 |  | 0 |  | 0 |  | 0 |  | Tetap
1 | Pekerjaan Dinding Bata merah |  |  | 106.13 | m² | 166165.41 | 17635134.9633 | 161086.38 | 17096097.5094 | #REF! | 161086.38 | 17096097.5094 | 0.0074679 | 0 | m² | 0 | 0 | 0 |  | 0 |  | 106.13 | m² | 161086.38 |  | Tetap
2 | Pekerjaan Plesteran |  |  | 212.26 | m² | 61230.84 | 12996858.0984 | 58648.57 | 12448745.4682 | #REF! | 58648.57 | 12448745.4682 | 0.0054379 | 0 | m² | 0 | 0 | 0 |  | 0 |  | 212.26 | m² | 58648.57 |  | Tetap
3 | Pekerjaan Acian |  |  | 186.76 | m² | 45612.17 | 8518528.8692 | 43813.91 | 8182685.8316 | #REF! | 43813.91 | 8182685.8316 | 0.0035744 | 0 | m² | 0 | 0 | 0 |  | 0 |  | 186.76 | m² | 43813.91 |  | Tetap
4 | Pekerjaan Dinding Roster |  |  | 5.28 | m² | 620335.3 | 3275370.384 | 641872.44 | 3389086.4832 | #REF! | 641872.44 | 3389086.4832 | 0.0014804 | 0 | m² | 0 | 0 | 0 |  | 0 |  | 5.28 | m² | 641872.44 |  | Tetap
5 | Pekerjaan Skonengan (opening) |  |  | 97.6 | m¹ | 55136.41 | 5381313.616 | 52968.27 | 5169703.152 | #REF! | 52968.27 | 5169703.152 | 0.0022582 | 0 | m¹ | 0 | 0 | 0 |  | 0 |  | 97.6 | m¹ | 52968.27 |  | Tetap
6 | Pekerjaan Dinding Sopi-Sopi GRC |  |  | 4.1557 | m² | 39943.17 | 165992.5505 | 38799.55 | 161239.9883 | #REF! | 38799.55 | 161239.9883 | 7.0433e-05 | 0 | m² | 0 | 0 | 0 |  | 0 |  | 4.1557 | m² | 38799.55 |  | Tetap
7 | Pekerjaan Dinding Keramik 20x40 cm |  |  | 25.5 | m² | 417766.37 | 10653042.435 | 397154.38 | 10127436.69 | #REF! | 397154.38 | 10127436.69 | 0.0044239 | 0 | m² | 0 | 0 | 0 |  | 0 |  | 25.5 | m² | 397154.38 |  | Tetap
8 | Pekerjaan Kusen Pintu UPVC P-03 |  |  | 5 | unit | 1858497.98 | 9292489.9 | 1877988.81 | 9389944.05 | #REF! | 1877988.81 | 9389944.05 | 0.0041017 | 0 | unit | 0 | 0 | 0 |  | 0 |  | 5 | unit | 1877988.81 |  | Tetap
9 | Pekerjaan Kusen Jendela BV (5 bh) | [11 empty] | 0 | 0 |  | 0 | 0 | 0 |  | 0 |  | 0 |  | 0 |  | Tetap
a | Pekerjaan Kusen Aluminium 4 inch |  |  | 13 | m¹ | 313139.25 | 4070810.25 | 325586.65 | 4232626.45 | #REF! | 325586.65 | 4232626.45 | 0.0018489 | 0 | m¹ | 0 | 0 | 0 |  | 0 |  | 13 | m¹ | 325586.65 |  | Tetap
b | Pasang Kaca Es t = 5 mm |  |  | 2 | m² | 454480 | 908960 | 435404.45 | 870808.9 | #REF! | 435404.45 | 870808.9 | 0.00038039 | 0 | m² | 0 | 0 | 0 |  | 0 |  | 2 | m² | 435404.45 |  | Tetap
10 | Pas. Keramik 40x40 cm unpolished |  |  | 22.5 | m² | 362431.23 | 8154702.675 | 344417.19 | 7749386.775 | #REF! | 344417.19 | 7749386.775 | 0.0033851 | 0 | m² | 0 | 0 | 0 |  | 0 |  | 22.5 | m² | 344417.19 |  | Tetap
11 | Pas. Dinding Keramik 20x20 cm Polished |  |  | 41.5 | m¹ | 417766.37 | 17337304.355 | 397154.38 | 16481906.77 | #REF! | 397154.38 | 16481906.77 | 0.0071996 | 0 | m¹ | 0 | 0 | 0 |  | 0 |  | 41.5 | m¹ | 397154.38 |  | Tetap
12 | Pekerjaan Rangka Atap Baja Ringan | [11 empty] | 0 | 0 |  | 0 | 0 | 0 |  | 0 |  | 0 |  | 0 |  | Tetap
a | Pekerjaan Pemasangan 1 m2 Atap Pelana Rangka Atap Baja Ringan (Canai Dingin) profil C75 (AZ 100) |  |  | 34.784 | m² | 300628.27 | 10457053.7437 | 290179.7 | 10093610.6848 | #REF! | 290179.7 | 10093610.6848 | 0.0044091 | 0 | m² | 0 | 0 | 0 |  | 0 |  | 34.784 | m² | 290179.7 |  | Tetap
b | Pekerjaan Pemasangan 1 m' Reng Baja Ringan R32 t = 0,45 mm (AZ 100) |  |  | 148 | m¹ | 6893.1 | 1020178.8 | 6849.57 | 1013736.36 | #REF! | 6849.57 | 1013736.36 | 0.00044282 | 0 | m¹ | 0 | 0 | 0 |  | 0 |  | 148 | m¹ | 6849.57 |  | Tetap
c | Pekerjaan Pemasangan 1 m2 Atap Spandek Berpasir |  |  | 69.3195 | m² | 232335.08 | 16105351.5781 | 240387.47 | 16663539.2267 | #REF! | 240387.47 | 16663539.2267 | 0.007279 | 0 | m² | 0 | 0 | 0 |  | 0 |  | 69.3195 | m² | 240387.47 |  | Tetap
d | Pekerjaan Pemasangan 1 m’ Nok Spandek Berpasir |  |  | 9.25 | m¹ | 180008.45 | 1665078.1625 | 172082.08 | 1591759.24 | #REF! | 172082.08 | 1591759.24 | 0.00069531 | 0 | m¹ | 0 | 0 | 0 |  | 0 |  | 9.25 | m¹ | 172082.08 |  | Tetap
13 | Pekerjaan Plafond GRC t = 6 mm,termasuk rangka besi hollow 40/40 modul 60x60 cm |  |  | 22.5 | m² | 224723.54 | 5056279.65 | 220349.78 | 4957870.05 | #REF! | 220349.78 | 4957870.05 | 0.0021657 | 0 | m² | 0 | 0 | 0 |  | 0 |  | 22.5 | m² | 220349.78 |  | Tetap
14 | Pekerjaan Pengecatan Dinding Watershield |  |  | 197.32 | m² | 90295.7 | 17817147.524 | 91347.61 | 18024710.4052 | #REF! | 91347.61 | 18024710.4052 | 0.0078736 | 0 | m² | 0 | 0 | 0 |  | 0 |  | 197.32 | m² | 91347.61 |  | Tetap
15 | Pekerjaan Pengecatan Plafond |  |  | 22.5 | m² | 36451.78 | 820165.05 | 36706.18 | 825889.05 | #REF! | 36706.18 | 825889.05 | 0.00036077 | 0 | m² | 0 | 0 | 0 |  | 0 |  | 22.5 | m² | 36706.18 |  | Tetap
16 | Pekerjaan Listplank GRC L = 30 cm, t = 8 mm |  |  | 24.238 | m¹ | 111113 | 2693156.894 | 110227.32 | 2671689.7822 | #REF! | 110227.32 | 2671689.7822 | 0.0011671 | 0 | m¹ | 0 | 0 | 0 |  | 0 |  | 24.238 | m¹ | 110227.32 |  | Tetap
17 | Pekerjaan Pengecatan Listplank Atap |  |  | 7.2714 | m² | 90295.7 | 656576.153 | 91347.61 | 664225.0114 | #REF! | 91347.61 | 664225.0114 | 0.00029015 | 0 | m² | 0 | 0 | 0 |  | 0 |  | 7.2714 | m² | 91347.61 |  | Tetap
18 | Pek. Logo KKP plate galvanis Finish Cat Duco dia.40 cm |  |  | 1 | unit | 2176018.5 | 2176018.5 | 2096360.01 | 2096360.01 | #REF! | 2096360.01 | 2096360.01 | 0.00091573 | 0 | unit | 0 | 0 | 0 |  | 0 |  | 1 | unit | 2096360.01 |  | Tetap
19 | Pekerjaan Huruf Timbul plate galvanis finish cat duco, TOILET UMUM uk. 20x25 cm |  |  | 10 | bh | 276000 | 2760000 | 279522.94 | 2795229.4 | #REF! | 279522.94 | 2795229.4 | 0.001221 | 0 | bh | 0 | 0 | 0 |  | 0 |  | 10 | bh | 279522.94 |  | Tetap
|  |  | JUMLAH : |  |  |  | 159617514.1517 |  | 156698287.2879 |  |  | 156698287.2879 | 0.068449 | 0 |  | 0 | 0 | 0 |  | 0 |  | 0 |  | 0 |  | Tetap
XIII.3. | Pekerjaan Mekanikal Elektrikal | [11 empty] | 0 | 0 |  | 0 | 0 | 0 |  | 0 |  | 0 |  | 0 |  | Tetap
1 | Pekerjaan Instalasi Air Bersih Pipa PVC Ø ½ Inch |  |  | 10 | m¹ | 32056.25 | 320562.5 | 30989.13 | 309891.3 | #REF! | 30989.13 | 309891.3 | 0.00013537 | 0 | m¹ | 0 | 0 | 0 |  | 0 |  | 10 | m¹ | 30989.13 |  | Tetap
2 | Pekerjaan Instalasi Air Bersih Pipa PVC Ø 1 Inch |  |  | 15 | m¹ | 55654.25 | 834813.75 | 55200.46 | 828006.9 | #REF! | 55200.46 | 828006.9 | 0.00036169 | 0 | m¹ | 0 | 0 | 0 |  | 0 |  | 15 | m¹ | 55200.46 |  | Tetap
3 | Pekerjaan Instalasi Air Buangan Pipa PVC Ø 3 Inch |  |  | 17.5 | m¹ | 191759.63 | 3355793.525 | 183232.97 | 3206576.975 | #REF! | 183232.97 | 3206576.975 | 0.0014007 | 0 | m¹ | 0 | 0 | 0 |  | 0 |  | 17.5 | m¹ | 183232.97 |  | Tetap
4 | Pekerjaan Instalasi Air Buangan Pipa PVC Ø 4 Inch |  |  | 12.5 | m¹ | 308539.25 | 3856740.625 | 314523.2 | 3931540 | #REF! | 314523.2 | 3931540 | 0.0017174 | 0 | m¹ | 0 | 0 | 0 |  | 0 |  | 12.5 | m¹ | 314523.2 |  | Tetap
5 | Pekerjaan pasang Closet Jongkok |  |  | 5 | bh | 802552.46 | 4012762.3 | 799826.64 | 3999133.2 | #REF! | 799826.64 | 3999133.2 | 0.0017469 | 0 | bh | 0 | 0 | 0 |  | 0 |  | 5 | bh | 799826.64 |  | Tetap
6 | Pekerjaan Pasang Kran Air Ø ½ Inch |  |  | 5 | bh | 105920.61 | 529603.05 | 101518.74 | 507593.7 | #REF! | 101518.74 | 507593.7 | 0.00022173 | 0 | bh | 0 | 0 | 0 |  | 0 |  | 5 | bh | 101518.74 |  | Tetap
7 | Pekerjaan Pemasangan Floor Drain |  |  | 5 | bh | 100567.5 | 502837.5 | 98867.86 | 494339.3 | #REF! | 98867.86 | 494339.3 | 0.00021594 | 0 | bh | 0 | 0 | 0 |  | 0 |  | 5 | bh | 98867.86 |  | Tetap
8 | Pekerjaan Pompa Dorong 450 watt |  |  | 1 | unit | 1277328 | 1277328 | 1209261.87 | 1209261.87 | #REF! | 1209261.87 | 1209261.87 | 0.00052823 | 0 | unit | 0 | 0 | 0 |  | 0 |  | 1 | unit | 1209261.87 |  | Tetap
9 | Tiang Menara Toren Tangki Air 1000 liter, T = 4 m | [11 empty] | 0 | 0 |  | 0 | 0 | 0 |  | 0 |  | 0 |  | 0 |  | Tetap
a | Pengadaan Barang |  |  | 1 | unit | 2200000 | 2200000 | 2331164.77 | 2331164.77 | #REF! | 2331164.77 | 2331164.77 | 0.0010183 | 0 | unit | 0 | 0 | 0 |  | 0 |  | 1 | unit | 2331164.77 |  | Tetap
b | Pengiriman |  |  | 1 | unit | 500000 | 500000 | 500000 | 500000 | #REF! | 500000 | 500000 | 0.00021841 | 0 | unit | 0 | 0 | 0 |  | 0 |  | 1 | unit | 500000 |  | Tetap
c | Pekerjaan Pondasi Tapak 30x60x60 cm | [11 empty] | 0 | 0 |  | 0 | 0 | 0 |  | 0 |  | 0 |  | 0 |  | Tetap
| ~ Galian Tanah |  |  | 2.3 | m³ | 108675 | 249952.5 | 105018.5 | 241542.55 | #REF! | 105018.5 | 241542.55 | 0.00010551 | 0 | m³ | 0 | 0 | 0 |  | 0 |  | 2.3 | m³ | 105018.5 |  | Tetap
| ~ Pekerjaan Bekesting Pasangan Batako |  |  | 2.88 | m² | 188325.18 | 542376.5184 | 181829.52 | 523669.0176 | #REF! | 181829.52 | 523669.0176 | 0.00022875 | 0 | m² | 0 | 0 | 0 |  | 0 |  | 2.88 | m² | 181829.52 |  | Tetap
| ~ Pembesian Besi D 13 - 150 |  |  | 12.5 | kg | 25591.18 | 319889.75 | 26179.68 | 327246 | #REF! | 26179.68 | 327246 | 0.00014295 | 0 | kg | 0 | 0 | 0 |  | 0 |  | 12.5 | kg | 26179.68 |  | Tetap
| ~ Pekerjaan Beton Semi Mekanis setara fc = 20 |  |  | 0.43 | m³ | 1584129.98 | 681175.8914 | 1535009.13 | 660053.9259 | #REF! | 1535009.13 | 660053.9259 | 0.00028833 | 0 | m³ | 0 | 0 | 0 |  | 0 |  | 0.43 | m³ | 1535009.13 |  | Tetap
d | Pekerjaan Kolom Pedestal 25/25 | [11 empty] | 0 | 0 |  | 0 | 0 | 0 |  | 0 |  | 0 |  | 0 |  | Tetap
| ~ Pekerjaan Kayu Bekesting Kolom |  |  | 3.2 | m² | 249883.29 | 799626.528 | 245946.97 | 787030.304 | #REF! | 245946.97 | 787030.304 | 0.00034379 | 0 | m² | 0 | 0 | 0 |  | 0 |  | 3.2 | m² | 245946.97 |  | Tetap
| ~ Pekerjaan Pembesian Besi Beton 8 D 13 |  |  | 22.5 | kg | 25591.18 | 575801.55 | 26179.68 | 589042.8 | #REF! | 26179.68 | 589042.8 | 0.00025731 | 0 | kg | 0 | 0 | 0 |  | 0 |  | 22.5 | kg | 26179.68 |  | Tetap
| ~ Pekerjaan Pembesian Besi Beton Ø 8 - 100/150 |  |  | 9.85 | kg | 19151.18 | 188639.123 | 18790.97 | 185091.0545 | #REF! | 18790.97 | 185091.0545 | 8.0852e-05 | 0 | kg | 0 | 0 | 0 |  | 0 |  | 9.85 | kg | 18790.97 |  | Tetap
| ~ Pekerjaan Beton Semi Mekanis setara fc = 20 |  |  | 0.2 | m³ | 1584129.98 | 316825.996 | 1535009.13 | 307001.826 | #REF! | 1535009.13 | 307001.826 | 0.0001341 | 0 | m³ | 0 | 0 | 0 |  | 0 |  | 0.2 | m³ | 1535009.13 |  | Tetap
| ~ Pekerjaan Angkur D13 |  |  | 11.2 | kg | 25591.18 | 286621.216 | 26179.68 | 293212.416 | #REF! | 26179.68 | 293212.416 | 0.00012808 | 0 | kg | 0 | 0 | 0 |  | 0 |  | 11.2 | kg | 26179.68 |  | Tetap
10 | Pekerjaan Pengadaan dan Setting Tangki Air 1000 Liter |  |  | 1 | unit | 5408703 | 5408703 | 5313531.47 | 5313531.47 | #REF! | 5313531.47 | 5313531.47 | 0.0023211 | 0 | unit | 0 | 0 | 0 |  | 0 |  | 1 | unit | 5313531.47 |  | Tetap
11 | Pekerjaan Septiktank Bio Tech 2 m³ | [11 empty] | 0 | 0 |  | 0 | 0 | 0 |  | 0 |  | 0 |  | 0 |  | Tetap
a | Pekerjaan Galian Tanah s/d 1 m |  |  | 3.24 | m³ | 50600 | 163944 | 49036.76 | 158879.1024 | #REF! | 49036.76 | 158879.1024 | 6.9402e-05 | 0 | m³ | 0 | 0 | 0 |  | 0 |  | 3.24 | m³ | 49036.76 |  | Tetap
b | Pekerjaan Lantai Kerja t = 5 cm |  |  | 0.12 | m³ | 1422226.08 | 170667.1296 | 1384580.76 | 166149.6912 | #REF! | 1384580.76 | 166149.6912 | 7.2578e-05 | 0 | m³ | 0 | 0 | 0 |  | 0 |  | 0.12 | m³ | 1384580.76 |  | Tetap
c | Pekerjaan Pengadaan dan Setting Septiktank Bio Tech 2 m³ |  |  | 1 | unit | 8169600 | 8169600 | 8240042.7 | 8240042.7 | #REF! | 8240042.7 | 8240042.7 | 0.0035994 | 0 | unit | 0 | 0 | 0 |  | 0 |  | 1 | unit | 8240042.7 |  | Tetap
12 | Pekerjaan Instalasi Penerangan NYM 2 x 1 ½ mm² |  |  | 10 | ttk | 464132.64 | 4641326.4 | 479653.13 | 4796531.3 | #REF! | 479653.13 | 4796531.3 | 0.0020952 | 0 | ttk | 0 | 0 | 0 |  | 0 |  | 10 | ttk | 479653.13 |  | Tetap
13 | Pekerjaan Instalasi Stop Kontak NYM 2 x 2 ½ mm² |  |  | 1 | ttk | 675431.23 | 675431.23 | 695238.63 | 695238.63 | #REF! | 695238.63 | 695238.63 | 0.0003037 | 0 | ttk | 0 | 0 | 0 |  | 0 |  | 1 | ttk | 695238.63 |  | Tetap
14 | Instalasi Saklar Double |  |  | 2 | ttk | 68649.25 | 137298.5 | 67408.72 | 134817.44 | #REF! | 67408.72 | 134817.44 | 5.8891e-05 | 0 | ttk | 0 | 0 | 0 |  | 0 |  | 2 | ttk | 67408.72 |  | Tetap
15 | Instalasi Saklar Single |  |  | 5 | ttk | 49705.88 | 248529.4 | 47082.47 | 235412.35 | #REF! | 47082.47 | 235412.35 | 0.00010283 | 0 | ttk | 0 | 0 | 0 |  | 0 |  | 5 | ttk | 47082.47 |  | Tetap
16 | Stop Kontak |  |  | 4 | ttk | 91426.5 | 365706 | 89074.98 | 356299.92 | #REF! | 89074.98 | 356299.92 | 0.00015564 | 0 | ttk | 0 | 0 | 0 |  | 0 |  | 4 | ttk | 89074.98 |  | Tetap
17 | Pasang Downlight Ø 5 Inch+ LED 9 watt |  |  | 10 | bh | 146579 | 1465790 | 142838.9 | 1428389 | #REF! | 142838.9 | 1428389 | 0.00062395 | 0 | bh | 0 | 0 | 0 |  | 0 |  | 10 | bh | 142838.9 |  | Tetap
18 | Pekerjaan Box Panel Listrik (MCB) 4 Group |  |  | 1 | bh | 709090 | 709090 | 707936.42 | 707936.42 | #REF! | 707936.42 | 707936.42 | 0.00030924 | 0 | bh | 0 | 0 | 0 |  | 0 |  | 1 | bh | 707936.42 |  | Tetap
| ~ Box Panel Listrik 4 Group ex.Schneider | [11 empty] | 0 | 0 |  | 0 | 0 | 0 |  | 0 |  | 0 |  | 0 |  | Tetap
| ~ MCB 6 A ex.Schneider (2 bh) | [11 empty] | 0 | 0 |  | 0 | 0 | 0 |  | 0 |  | 0 |  | 0 |  | Tetap
| ~ MCB 25 A ex.Schneider (1 bh) | [11 empty] | 0 | 0 |  | 0 | 0 | 0 |  | 0 |  | 0 |  | 0 |  | Tetap
|  |  | JUMLAH : |  |  |  | 43507435.9824 |  | 43464625.9326 |  |  | 43464625.9326 | 0.018986 | 0 |  | 0 | 0 | 0 |  | 0 |  | 0 |  | 0 |  | Tetap
VIII | PEKERJAAN PLUMBING DISTRIBUSI AIR BERSIH DAN SUMUR BOR | [15 empty] | 0 |  |  |  |  | 0 |  | 0
VIII.1. | Pekerjaan Struktural | [11 empty] | 0 |  |  |  | 0 |  |  |  |  | 0 |  | 0 |  | Tetap
1 | Pekerjaan Bouwplank dan Uitzet |  |  | 20 | m¹ | 167131.8 | 3342636 | 174862.27 | 3497245.4 | #REF! | 174862.27 | 3497245.4 | 0.0015277 |  |  |  | 0 |  |  |  |  | 20 | m¹ | 174862.27 |  | Tetap
2 | Pekerjaan Pile Cap 60x100x100 cm | [11 empty] | 0 |  |  |  | 0 |  |  |  |  | 0 |  | 0 |  | Tetap
a | Pekerjaan Galian Tanah Keras s/d 1 m |  |  | 1.01 | m³ | 50600 | 51106 | 49036.76 | 49527.1276 | #REF! | 49036.76 | 49527.1276 | 2.1635e-05 |  |  |  | 0 |  |  |  |  | 1.01 | m³ | 49036.76 |  | Tetap
b | Pekerjaan Pancang Cerucuk Dolken |  |  | 144 | m¹ | 34019.88 | 4898862.72 | 33453.23 | 4817265.12 | #REF! | 33453.23 | 4817265.12 | 0.0021043 |  |  |  | 0 |  |  |  |  | 144 | m¹ | 33453.23 |  | Tetap
c | Pekerjaan Urugan Pasir Urug t = 5 cm |  |  | 0.07 | m³ | 507759.96 | 35543.1972 | 475358.64 | 33275.1048 | #REF! | 475358.64 | 33275.1048 | 1.4535e-05 |  |  |  | 0 |  |  |  |  | 0.07 | m³ | 475358.64 |  | Tetap
d | Pekerjaan Lantai Kerja t = 5 cm |  |  | 0.07 | m³ | 1422226.08 | 99555.8256 | 1384580.76 | 96920.6532 | #REF! | 1384580.76 | 96920.6532 | 4.2337e-05 |  |  |  | 0 |  |  |  |  | 0.07 | m³ | 1384580.76 |  | Tetap
e | Pekerjaan Bekesting Pasangan Batako |  |  | 11.52 | m² | 188325.18 | 2169506.0736 | 181829.52 | 2094676.0704 | #REF! | 181829.52 | 2094676.0704 | 0.000915 |  |  |  | 0 |  |  |  |  | 11.52 | m² | 181829.52 |  | Tetap
f | Pekerjaan Pembesian Besi Beton D16 - 150 |  |  | 162.87 | kg | 25591.18 | 4168035.4866 | 26179.68 | 4263884.4816 | #REF! | 26179.68 | 4263884.4816 | 0.0018626 |  |  |  | 0 |  |  |  |  | 162.87 | kg | 26179.68 |  | Tetap
g | Pekerjaan Pembesian Besi Beton Ties D13 - 400 |  |  | 10 | kg | 25591.18 | 255911.8 | 26179.68 | 261796.8 | #REF! | 26179.68 | 261796.8 | 0.00011436 |  |  |  | 0 |  |  |  |  | 10 | kg | 26179.68 |  | Tetap
h | Pekerjaan Beton Semi Mekanis setara fc = 20 |  |  | 3.46 | m³ | 1584129.98 | 5481089.7308 | 1535009.13 | 5311131.5898 | #REF! | 1535009.13 | 5311131.5898 | 0.00232 |  |  |  | 0 |  |  |  |  | 3.46 | m³ | 1535009.13 |  | Tetap
i | Pekerjaan Pengecoran dengan Concrete Vibrator |  |  | 3.46 | m³ | 43240 | 149610.4 | 42304.98 | 146375.2308 | #REF! | 42304.98 | 146375.2308 | 6.394e-05 |  |  |  | 0 |  |  |  |  | 3.46 | m³ | 42304.98 |  | Tetap
3 | Pekerjaan Tie Beam TB-1 25/30 | [11 empty] | 0 |  |  |  | 0 |  |  |  |  | 0 |  | 0 |  | Tetap
a | Pekerjaan Galian Tanah Keras s/d 1 m |  |  | 2.4 | m³ | 50600 | 121440 | 49036.76 | 117688.224 | #REF! | 49036.76 | 117688.224 | 5.1409e-05 |  |  |  | 0 |  |  |  |  | 2.4 | m³ | 49036.76 |  | Tetap
b | Pekerjaan Urugan Pasir Urug t = 5 cm |  |  | 0.3 | m³ | 507759.96 | 152327.988 | 475358.64 | 142607.592 | #REF! | 475358.64 | 142607.592 | 6.2294e-05 |  |  |  | 0 |  |  |  |  | 0.3 | m³ | 475358.64 |  | Tetap
c | Pekerjaan Lantai Kerja t = 5 cm |  |  | 0.3 | m³ | 1422226.08 | 426667.824 | 1384580.76 | 415374.228 | #REF! | 1384580.76 | 415374.228 | 0.00018144 |  |  |  | 0 |  |  |  |  | 0.3 | m³ | 1384580.76 |  | Tetap
d | Pekerjaan Bekesting Pasangan Batako |  |  | 3.6 | m² | 188325.18 | 677970.648 | 181829.52 | 654586.272 | #REF! | 181829.52 | 654586.272 | 0.00028594 |  |  |  | 0 |  |  |  |  | 3.6 | m² | 181829.52 |  | Tetap
e | Pekerjaan Pembesian Besi Beton 5 D 13 |  |  | 77.1 | kg | 25591.18 | 1973079.978 | 26179.68 | 2018453.328 | #REF! | 26179.68 | 2018453.328 | 0.0008817 |  |  |  | 0 |  |  |  |  | 77.1 | kg | 26179.68 |  | Tetap
f | Pekerjaan Pembesian Besi Beton Ø 8 - 100/200 |  |  | 29.17 | kg | 19151.18 | 558639.9206 | 18790.97 | 548132.5949 | #REF! | 18790.97 | 548132.5949 | 0.00023944 |  |  |  | 0 |  |  |  |  | 29.17 | kg | 18790.97 |  | Tetap
g | Pekerjaan Beton Semi Mekanis setara fc = 20 |  |  | 0.9 | m³ | 1584129.98 | 1425716.982 | 1535009.13 | 1381508.217 | #REF! | 1535009.13 | 1381508.217 | 0.00060347 |  |  |  | 0 |  |  |  |  | 0.9 | m³ | 1535009.13 |  | Tetap
h | Pekerjaan Pengecoran dengan Concrete Vibrator |  |  | 0.9 | m³ | 43240 | 38916 | 42304.98 | 38074.482 | #REF! | 42304.98 | 38074.482 | 1.6632e-05 |  |  |  | 0 |  |  |  |  | 0.9 | m³ | 42304.98 |  | Tetap
4 | Pekerjaan Kolom Beton 30/30 | [11 empty] | 0 |  |  |  | 0 |  |  |  |  | 0 |  | 0 |  | Tetap
a | Pekerjaan Kayu Bekesting Kolom |  |  | 12.48 | m² | 249883.29 | 3118543.4592 | 245946.97 | 3069418.1856 | #REF! | 245946.97 | 3069418.1856 | 0.0013408 |  |  |  | 0 |  |  |  |  | 12.48 | m² | 245946.97 |  | Tetap
b | Pekerjaan Pembesian Besi Beton 12 D13 |  |  | 235.05 | kg | 25591.18 | 6015206.859 | 26179.68 | 6153533.784 | #REF! | 26179.68 | 6153533.784 | 0.002688 |  |  |  | 0 |  |  |  |  | 235.05 | kg | 26179.68 |  | Tetap
c | Pekerjaan Pembesian Besi Beton Ties D 10 - 200 |  |  | 23.67 | kg | 19151.18 | 453308.4306 | 18790.97 | 444782.2599 | #REF! | 18790.97 | 444782.2599 | 0.00019429 |  |  |  | 0 |  |  |  |  | 23.67 | kg | 18790.97 |  | Tetap
d | Pekerjaan Pembesian Besi Beton D10 - 100/200 |  |  | 56.96 | kg | 19151.18 | 1090851.2128 | 18790.97 | 1070333.6512 | #REF! | 18790.97 | 1070333.6512 | 0.00046754 |  |  |  | 0 |  |  |  |  | 56.96 | kg | 18790.97 |  | Tetap
e | Pekerjaan Beton Semi Mekanis setara fc = 20 |  |  | 0.94 | m³ | 1584129.98 | 1489082.1812 | 1535009.13 | 1442908.5822 | #REF! | 1535009.13 | 1442908.5822 | 0.00063029 |  |  |  | 0 |  |  |  |  | 0.94 | m³ | 1535009.13 |  | Tetap
f | Pekerjaan Pengecoran dengan Concrete Vibrator |  |  | 0.94 | m³ | 43240 | 40645.6 | 42304.98 | 39766.6812 | #REF! | 42304.98 | 39766.6812 | 1.7371e-05 |  |  |  | 0 |  |  |  |  | 0.94 | m³ | 42304.98 |  | Tetap
5 | Pekerjaan Perancah/Scafolding |  |  | 20 | m² | 1672100 | 33442000 | 1677188.73 | 33543774.6 | #REF! | 1677188.73 | 33543774.6 | 0.014653 |  |  |  | 0 |  |  |  |  | 20 | m² | 1677188.73 |  | Tetap
6 | Pekerjaan Balok Beton B-1 20/40 | [11 empty] | 0 |  |  |  | 0 |  |  |  |  | 0 |  | 0 |  | Tetap
a | Pekerjaan Kayu Bekesting Balok |  |  | 21.2 | m² | 257048.94 | 5449437.528 | 252902.38 | 5361530.456 | #REF! | 252902.38 | 5361530.456 | 0.002342 |  |  |  | 0 |  |  |  |  | 21.2 | m² | 252902.38 |  | Tetap
b | Pekerjaan Pembesian Besi Beton 6 D 13 |  |  | 142.53 | kg | 25591.18 | 3647510.8854 | 26179.68 | 3731389.7904 | #REF! | 26179.68 | 3731389.7904 | 0.00163 |  |  |  | 0 |  |  |  |  | 142.53 | kg | 26179.68 |  | Tetap
c | Pekerjaan Pembesian Besi Beton 4 D 10 |  |  | 56.22 | kg | 19151.18 | 1076679.3396 | 18790.97 | 1056428.3334 | #REF! | 18790.97 | 1056428.3334 | 0.00046147 |  |  |  | 0 |  |  |  |  | 56.22 | kg | 18790.97 |  | Tetap
d | Pekerjaan Pembesian Besi Beton Ties D 10 - 200 |  |  | 71.51 | kg | 19151.18 | 1369500.8818 | 18790.97 | 1343742.2647 | #REF! | 18790.97 | 1343742.2647 | 0.00058698 |  |  |  | 0 |  |  |  |  | 71.51 | kg | 18790.97 |  | Tetap
e | Pekerjaan Pembesian Besi Beton Ø 8 - 100/200 |  |  | 60.32 | kg | 19151.18 | 1155199.1776 | 18790.97 | 1133471.3104 | #REF! | 18790.97 | 1133471.3104 | 0.00049512 |  |  |  | 0 |  |  |  |  | 60.32 | kg | 18790.97 |  | Tetap
f | Pekerjaan Beton Semi Mekanis setara fc = 20 |  |  | 1.82 | m³ | 1584129.98 | 2883116.5636 | 1535009.13 | 2793716.6166 | #REF! | 1535009.13 | 2793716.6166 | 0.0012204 |  |  |  | 0 |  |  |  |  | 1.82 | m³ | 1535009.13 |  | Tetap
g | Pekerjaan Pengecoran dengan Concrete Vibrator |  |  | 1.82 | m³ | 43240 | 78696.8 | 42304.98 | 76995.0636 | #REF! | 42304.98 | 76995.0636 | 3.3633e-05 |  |  |  | 0 |  |  |  |  | 1.82 | m³ | 42304.98 |  | Tetap
7 | Pekerjaan Balok Beton B-2 20/30 | [11 empty] | 0 |  |  |  | 0 |  |  |  |  | 0 |  | 0 |  | Tetap
a | Pekerjaan Kayu Bekesting Balok |  |  | 6.08 | m² | 257048.94 | 1562857.5552 | 252902.38 | 1537646.4704 | #REF! | 252902.38 | 1537646.4704 | 0.00067168 |  |  |  | 0 |  |  |  |  | 6.08 | m² | 252902.38 |  | Tetap
b | Pekerjaan Pembesian Besi Beton 5 D 10 |  |  | 24.66 | kg | 19151.18 | 472268.0988 | 18790.97 | 463385.3202 | #REF! | 18790.97 | 463385.3202 | 0.00020242 |  |  |  | 0 |  |  |  |  | 24.66 | kg | 18790.97 |  | Tetap
c | Pekerjaan Pembesian Besi Beton Ø 8 - 100/200 |  |  | 16.62 | kg | 19151.18 | 318292.6116 | 18790.97 | 312305.9214 | #REF! | 18790.97 | 312305.9214 | 0.00013642 |  |  |  | 0 |  |  |  |  | 16.62 | kg | 18790.97 |  | Tetap
d | Pekerjaan Beton Semi Mekanis setara fc = 20 |  |  | 0.48 | m³ | 1584129.98 | 760382.3904 | 1535009.13 | 736804.3824 | #REF! | 1535009.13 | 736804.3824 | 0.00032185 |  |  |  | 0 |  |  |  |  | 0.48 | m³ | 1535009.13 |  | Tetap
e | Pekerjaan Pengecoran dengan Concrete Vibrator |  |  | 0.48 | m³ | 43240 | 20755.2 | 42304.98 | 20306.3904 | #REF! | 42304.98 | 20306.3904 | 8.8703e-06 |  |  |  | 0 |  |  |  |  | 0.48 | m³ | 42304.98 |  | Tetap
8 | Pekerjaan Balok Beton B-3 15/40 | [11 empty] | 0 |  |  |  | 0 |  |  |  |  | 0 |  | 0 |  | Tetap
a | Pekerjaan Kayu Bekesting Balok |  |  | 22.23 | m² | 257048.94 | 5714197.9362 | 252902.38 | 5622019.9074 | #REF! | 252902.38 | 5622019.9074 | 0.0024558 |  |  |  | 0 |  |  |  |  | 22.23 | m² | 252902.38 |  | Tetap
c | Pekerjaan Pembesian Besi Beton 10 D 10 |  |  | 72.13 | kg | 19151.18 | 1381374.6134 | 18790.97 | 1355392.6661 | #REF! | 18790.97 | 1355392.6661 | 0.00059206 |  |  |  | 0 |  |  |  |  | 72.13 | kg | 18790.97 |  | Tetap
d | Pekerjaan Pembesian Besi Beton Ties D 10 - 200 |  |  | 81.38 | kg | 19151.18 | 1558523.0284 | 18790.97 | 1529209.1386 | #REF! | 18790.97 | 1529209.1386 | 0.00066799 |  |  |  | 0 |  |  |  |  | 81.38 | kg | 18790.97 |  | Tetap
e | Pekerjaan Pembesian Besi Beton Ø 8 - 100/200 |  |  | 61.87 | kg | 19151.18 | 1184883.5066 | 18790.97 | 1162597.3139 | #REF! | 18790.97 | 1162597.3139 | 0.00050785 |  |  |  | 0 |  |  |  |  | 61.87 | kg | 18790.97 |  | Tetap
f | Pekerjaan Beton Semi Mekanis setara fc = 20 |  |  | 1.4 | m³ | 1584129.98 | 2217781.972 | 1535009.13 | 2149012.782 | #REF! | 1535009.13 | 2149012.782 | 0.00093873 |  |  |  | 0 |  |  |  |  | 1.4 | m³ | 1535009.13 |  | Tetap
g | Pekerjaan Pengecoran dengan Concrete Vibrator |  |  | 1.4 | m³ | 43240 | 60536 | 42304.98 | 59226.972 | #REF! | 42304.98 | 59226.972 | 2.5872e-05 |  |  |  | 0 |  |  |  |  | 1.4 | m³ | 42304.98 |  | Tetap
9 | Pekerjaan Lantai Beton t = 15 cm | [11 empty] | 0 |  |  |  | 0 |  |  |  |  | 0 |  | 0 |  | Tetap
a | Pekerjaan Kayu Bekesting Lantai |  |  | 33.44 | m² | 294733.29 | 9855881.2176 | 290443.69 | 9712436.9936 | #REF! | 290443.69 | 9712436.9936 | 0.0042426 |  |  |  | 0 |  |  |  |  | 33.44 | m² | 290443.69 |  | Tetap
b | Pekerjaan Pembesian Besi Wiremesh M8-150, 2 lapis |  |  | 72 | m² | 76182.91 | 5485169.52 | 78144.03 | 5626370.16 | #REF! | 78144.03 | 5626370.16 | 0.0024577 |  |  |  | 0 |  |  |  |  | 72 | m² | 78144.03 |  | Tetap
c | Pekerjaan Beton Semi Mekanis setara fc = 25 |  |  | 4.48 | m³ | 1691953.32 | 7579950.8736 | 1635953.06 | 7329069.7088 | #REF! | 1635953.06 | 7329069.7088 | 0.0032015 |  |  |  | 0 |  |  |  |  | 4.48 | m³ | 1635953.06 |  | Tetap
d | Pekerjaan Pengecoran dengan Concrete Vibrator |  |  | 4.48 | m³ | 43240 | 193715.2 | 42304.98 | 189526.3104 | #REF! | 42304.98 | 189526.3104 | 8.2789e-05 |  |  |  | 0 |  |  |  |  | 4.48 | m³ | 42304.98 |  | Tetap
|  |  | JUMLAH : |  |  |  | 125702965.217 |  | 124955624.5329 |  |  | 124955624.5329 | 0.054583 |  |  |  | 0 |  |  |  |  | 0 |  | 0 |  | Tetap
VIII.1. | Pekerjaan Plumbing Distribusi Air Bersih | [15 empty] | 0 |  |  |  |  | 0 |  | 0
1 | Pekerjaan Tangki Fiber Reinforced Plastic (FRP) 18 m³ | [11 empty] | 0 |  |  |  | 0 |  |  |  |  | 0 |  | 0 |  | Tetap
a | Pekerjaan Pengiriman Bahan (On Site) dan Tenaga Perakitan |  |  | 0 | unit | 16867433.34 | 0 | 16765887.58 | 0 |  | 16765887.58 | 0 | 0 |  |  |  | 0 |  |  |  |  | 0 | unit | 16765887.58 |  | Tetap
b | Pekerjaan Pengadaan dan Setting Tangki Air FRP 18.000 liter (Inlet, Outlet, Drain, Vent, Overflow dan Vent Flanges Ø 2 Inch, Man Hole dia.50 cm, Bolt+Nuts M10x40 Galvanis, Base Frame UNP 80 |  |  | 0 | unit | 55185096 | 0 | 55418320.64 | 0 |  | 55418320.64 | 0 | 0 |  |  |  | 0 |  |  |  |  | 0 | unit | 55418320.64 |  | Tetap
1 | Pekerjaan Pembagian Pemipaan Distribusi | [15 empty] | 0 |  |  |  |  | 0 |  | 0
a | Pekerjaan Tee Pipa Galvanis Ø 2 Inch |  |  | 3 | bh | 236233 | 708699 | 225341.82 | 676025.46 | #REF! | 225341.82 | 676025.46 | 0.02953 | 0 |  | 0 | 0 | 0 |  | 0 |  | 3 | bh | 676025.46 | 0.02953 | Tetap
b | Pekerjaan Flange Gate Valve Galvanis Ø 2 Inch |  |  | 3 | bh | 3034344 | 9103032 | 3167130.64 | 9501391.92 | #REF! | 3167130.64 | 9501391.92 | 0.41504 | 0 |  | 0 | 0 | 0 |  | 0 |  | 3 | bh | 9501391.92 | 0.41504 | Tetap
c | Pekerjaan Sambungan Pipa, Sock Ø 2 Inch, Pipa Galvanis dan Pipa HDPE |  |  | 3 | bh | 269295.5 | 807886.5 | 265363.26 | 796089.78 | #REF! | 265363.26 | 796089.78 | 0.034775 | 0 |  | 0 | 0 | 0 |  | 0 |  | 3 | bh | 796089.78 | 0.034775 | Tetap
d | Pekerjaan Sambungan Pipa, Sock Ø 2 Inch, Pipa PVC dan Pipa HDPE |  |  | 3 | bh | 262683 | 788049 | 247433.81 | 742301.43 | #REF! | 247433.81 | 742301.43 | 0.032425 | 0 |  | 0 | 0 | 0 |  | 0 |  | 3 | bh | 742301.43 | 0.032425 | Tetap
2 | Pekerjaan Distribusi Air Bersih Instalasi Pipa HDPE Ø 2 Inch | [11 empty] | 0 | 0 |  | 0 | 0 | 0 |  | 0 |  | 0 |  | 0 | 0
a | Shelter Pendaratan Ikan - Pabrik Es - Kios Perbekalan |  |  | 53.77 | m¹ | 167716 | 9018089.32 | 164684.22 | 8855070.5094 | #REF! | 164684.22 | 8855070.5094 | 0.38681 | 0 |  | 0 | 0 | 0 |  | 0 |  | 53.77 | m¹ | 8855070.5094 | 0.38681 | Tetap
3 | Pekerjaan Instalasi Air Bersih Shelter Pendaratan Ikan | [11 empty] | 0 | 0 |  | 0 | 0 | 0 |  | 0 |  | 0 |  | 0 | 0
a | Pekerjaan Instalasi Air Bersih Pipa PVC AW Ø ½ Inch |  |  | 3.2 | m¹ | 32056.25 | 102580 | 30989.13 | 99165.216 | #REF! | 30989.13 | 99165.216 | 0.0043317 | 0 |  | 0 | 0 | 0 |  | 0 |  | 3.2 | m¹ | 99165.216 | 0.0043317 | Tetap
b | Pekerjaan Kran Air Ø ½ Inch |  |  | 1 | bh | 105920.61 | 105920.61 | 101518.74 | 101518.74 | #REF! | 101518.74 | 101518.74 | 0.0044346 | 0 |  | 0 | 0 | 0 |  | 0 |  | 1 | bh | 101518.74 | 0.0044346 | Tetap
4 | Pekerjaan Instalasi Air Bersih Bangunan Pabrik Es | [11 empty] | 0 | 0 |  | 0 | 0 | 0 |  | 0 |  | 0 |  | 0 | 0
a | Pekerjaan Instalasi Air Bersih Pipa PVC AW Ø ½ Inch |  |  | 3.2 | m¹ | 32056.25 | 102580 | 30989.13 | 99165.216 | #REF! | 30989.13 | 99165.216 | 0.0043317 | 0 |  | 0 | 0 | 0 |  | 0 |  | 3.2 | m¹ | 99165.216 | 0.0043317 | Tetap
b | Pekerjaan Kran Air Ø ½ Inch |  |  | 1 | bh | 105920.61 | 105920.61 | 101518.74 | 101518.74 | #REF! | 101518.74 | 101518.74 | 0.0044346 | 0 |  | 0 | 0 | 0 |  | 0 |  | 1 | bh | 101518.74 | 0.0044346 | Tetap
5 | Pekerjaan Instalasi Air Bersih Bangunan Cool Box | [11 empty] | 0 | 0 |  | 0 | 0 | 0 |  | 0 |  | 0 |  | 0 | 0
a | Pekerjaan Instalasi Air Bersih Pipa PVC AW Ø ½ Inch |  |  | 3.2 | m¹ | 32056.25 | 102580 | 30989.13 | 99165.216 | #REF! | 30989.13 | 99165.216 | 0.0043317 | 0 |  | 0 | 0 | 0 |  | 0 |  | 3.2 | m¹ | 99165.216 | 0.0043317 | Tetap
b | Pekerjaan Kran Air Ø ½ Inch |  |  | 1 | bh | 105920.61 | 105920.61 | 101518.74 | 101518.74 | #REF! | 101518.74 | 101518.74 | 0.0044346 | 0 |  | 0 | 0 | 0 |  | 0 |  | 1 | bh | 101518.74 | 0.0044346 | Tetap
6 | Pekerjaan Tangga Monyet (Maintanance), Pipa Galvanis Ø 2 Inch + Ø 1 ½ Inch, Finish Cat Dasar dan Penutup, T = 3 m |  |  | 1 | unit | 1173798.1 | 1173798.1 | 1138166.12 | 1138166.12 | #REF! | 1138166.12 | 1138166.12 | 0.049718 | 0 |  | 0 | 0 | 0 |  | 0 |  | 1 | unit | 1138166.12 | 0.049718 | Tetap
7 | Pekerjaan Pompa Dorong |  |  | 1 | unit | 1613703 | 1613703 | 1668475.21 | 1668475.21 | #REF! | 1668475.21 | 1668475.21 | 0.072883 | 0 |  | 0 | 0 | 0 |  | 0 |  | 1 | unit | 1668475.21 | 0.072883 | Tetap
|  |  | JUMLAH : |  |  |  | 23838758.75 |  | 23979572.2974 |  |  | 23979572.2974 | 1.0475 | 0 |  | 0 | 0 | 0 |  | 0 |  | 0 |  | 23979572.2974 | 1.0475
VIII.3. | Pekerjaan Deep Well | [15 empty] | 0 |  |  |  |  | 0 |  | 0
VIII.3.1. | Pekerjaan Pengeboran | [15 empty] | 0 |  |  |  |  | 0 |  | 0
1 | Pekerjaan Geo-listrik | [15 empty] | 0 |  |  |  |  | 0 |  | 0
a | Pekerjaan Penyelidikan Geolistrik |  |  | 1 | ttk | 11212500 | 11212500 | 11458043.81 | 11458043.81 | #REF! | 11458043.81 | 11458043.81 | 0.50051 | 0 |  | 0 | 0 | 0 |  | 0 |  | 1 | ttk | 11458043.81 | 0.50051 | Tetap
2 | Pekerjaan Pemasangan Pipa Casing dan Pipa Perfoated Screen | [11 empty] | 0 | 0 |  | 0 | 0 | 0 |  | 0 |  | 0 |  | 0 | 0
a | Pengeboran Lubang Awal Ø 6 Inch termasuk mobilisasi alat dan Personil |  |  | 60 | m¹ | 523585.04 | 31415102.4 | 497569.6 | 29854176 | #REF! | 497569.6 | 29854176 | 1.3041 | 0 |  | 0 | 0 | 0 |  | 0 |  | 60 | m¹ | 29854176 | 1.3041 | Tetap
b | Pekerjaan setting Pipa Galvanis Ø 6 Inch, t = 3 mm |  |  | 60 | m¹ | 2187564.5 | 131253870 | 2145473.71 | 128728422.6 | #REF! | 2145473.71 | 128728422.6 | 5.6231 | 0 |  | 0 | 0 | 0 |  | 0 |  | 60 | m¹ | 128728422.6 | 5.6231 | Tetap
c | Pekerjaan Pengelasan sambungan pipa |  |  | 6.594 | m¹ | 51637.66 | 340498.73 | 51957.53 | 342607.9528 | #REF! | 51957.53 | 342607.9528 | 0.014966 | 0 |  | 0 | 0 | 0 |  | 0 |  | 6.594 | m¹ | 342607.9528 | 0.014966 | Tetap
d | Pipa Galvanis Perfoated Screen Ø 3 Inch, t = 2 mm |  |  | 8 | m¹ | 404092.75 | 3232742 | 385775.63 | 3086205.04 | #REF! | 385775.63 | 3086205.04 | 0.13481 | 0 |  | 0 | 0 | 0 |  | 0 |  | 8 | m¹ | 3086205.04 | 0.13481 | Tetap
3 | Pengisian Gravel Pack |  |  | 1.9141 | m³ | 867905 | 1661295.1483 | 827250.2 | 1583476.0068 | #REF! | 827250.2 | 1583476.0068 | 0.06917 | 0 |  | 0 | 0 | 0 |  | 0 |  | 1.9141 | m³ | 1583476.0068 | 0.06917 | Tetap
4 | Pekerjaan Semen Grouting Bag (atas dinding Sumur) |  |  | 0.027 | m³ | 28348169.3 | 765400.5711 | 28315030.89 | 764505.834 | #REF! | 28315030.89 | 764505.834 | 0.033395 | 0 |  | 0 | 0 | 0 |  | 0 |  | 0.027 | m³ | 764505.834 | 0.033395 | Tetap
5 | Pekerjaan Rumah Pompa 80x150 cm | [11 empty] | 0 | 0 |  | 0 | 0 | 0 |  | 0 |  | 0 |  | 0 | 0
a | Pekerjaan Galian Tanah |  |  | 1.14 | m³ | 50600 | 57684 | 49036.76 | 55901.9064 | #REF! | 49036.76 | 55901.9064 | 0.0024419 | 0 |  | 0 | 0 | 0 |  | 0 |  | 1.14 | m³ | 55901.9064 | 0.0024419 | Tetap
b | Pekerjaan Lantai Beton t = 20 cm | [11 empty] | 0 | 0 |  | 0 | 0 | 0 |  | 0 |  | 0 |  | 0 | 0
| ~ Pekerjaan Bekesting Pasangan Batako |  |  | 1.24 | m² | 188325.18 | 233523.2232 | 181829.52 | 225468.6048 | #REF! | 181829.52 | 225468.6048 | 0.0098489 | 0 |  | 0 | 0 | 0 |  | 0 |  | 1.24 | m² | 225468.6048 | 0.0098489 | Tetap
| ~ Pekerjaan Pembesian Wiremseh M8-150 |  |  | 2.94 | m² | 76182.91 | 223977.7554 | 78144.03 | 229743.4482 | #REF! | 78144.03 | 229743.4482 | 0.010036 | 0 |  | 0 | 0 | 0 |  | 0 |  | 2.94 | m² | 229743.4482 | 0.010036 | Tetap
| ~ Pekerjaan Beton Semi Mekanis setara fc = 20 |  |  | 0.588 | m³ | 1584129.98 | 931468.4282 | 1535009.13 | 902585.3684 | #REF! | 1535009.13 | 902585.3684 | 0.039427 | 0 |  | 0 | 0 | 0 |  | 0 |  | 0.588 | m³ | 902585.3684 | 0.039427 | Tetap
c | Pekerjaan Pasangan Bata Merah |  |  | 2.3 | m² | 166165.41 | 382180.443 | 161086.38 | 370498.674 | #REF! | 161086.38 | 370498.674 | 0.016184 | 0 |  | 0 | 0 | 0 |  | 0 |  | 2.3 | m² | 370498.674 | 0.016184 | Tetap
d | Pekerjaan Plesteran |  |  | 5.11 | m² | 61230.84 | 312889.5924 | 58648.57 | 299694.1927 | #REF! | 58648.57 | 299694.1927 | 0.013091 | 0 |  | 0 | 0 | 0 |  | 0 |  | 5.11 | m² | 299694.1927 | 0.013091 | Tetap
e | Pekerjaan Acian |  |  | 5.11 | m² | 45612.17 | 233078.1887 | 43813.91 | 223889.0801 | #REF! | 43813.91 | 223889.0801 | 0.00978 | 0 |  | 0 | 0 | 0 |  | 0 |  | 5.11 | m² | 223889.0801 | 0.00978 | Tetap
f | Pekerjaan Tutup Rumah Pompa, plat Bordes t = 2,3 mm rangka siku besi 50.50.5 mm + 40.40.4 mm, Fin. Cat |  |  | 1 | unit | 3215488.54 | 3215488.54 | 3223527.95 | 3223527.95 | #REF! | 3223527.95 | 3223527.95 | 0.14081 | 0 |  | 0 | 0 | 0 |  | 0 |  | 1 | unit | 3223527.95 | 0.14081 | Tetap
|  |  | JUMLAH : |  |  |  | 185471699.0204 |  | 181348746.4683 |  |  | 181348746.4683 | 7.9217 | 0 |  | 0 | 0 | 0 |  | 0 |  | 0 |  | 181348746.4683 | 7.9217
VIII.3.2. | Pekerjaan Pengadaan Dan Material | [15 empty] | 0 |  |  |  |  | 0 |  | 0
1 | Pekerjaan Pemasangan Pompa Air Submersible Deepwell Well SP 9-10 ex.Grundfos |  |  | 1 | unit | 66290416 | 66290416 | 67106461.05 | 67106461.05 | #REF! | 67106461.05 | 67106461.05 | 2.9314 | 0 |  | 0 | 0 | 0 |  | 0 |  | 1 | unit | 67106461.05 | 2.9314 | Tetap
2 | Pekerjaan Pemasangan Panel Kontrol Pompa 3 Phase |  |  | 1 | unit | 4235611 | 4235611 | 4120715.8 | 4120715.8 | #REF! | 4120715.8 | 4120715.8 | 0.18 | 0 |  | 0 | 0 | 0 |  | 0 |  | 1 | unit | 4120715.8 | 0.18 | Tetap
3 | Pekerjaan tarik Kabel Pompa NYYHY 3 x 1 ½ mm² |  |  | 60 | m¹ | 33637.5 | 2018250 | 35400.75 | 2124045 | #REF! | 35400.75 | 2124045 | 0.092783 | 0 |  | 0 | 0 | 0 |  | 0 |  | 60 | m¹ | 2124045 | 0.092783 | Tetap
4 | Pekerjaan tarik Kabel Elektroda NYYHY 3 x 2 ½ mm² |  |  | 60 | m¹ | 46057.5 | 2763450 | 46861.62 | 2811697.2 | #REF! | 46861.62 | 2811697.2 | 0.12282 | 0 |  | 0 | 0 | 0 |  | 0 |  | 60 | m¹ | 2811697.2 | 0.12282 | Tetap
5 | Pekerjaan Pemasangan Elektroda - Water Level Switch Control (Vertical Float Level Switch VSM) |  |  | 1 | unit | 4161666 | 4161666 | 4204060.39 | 4204060.39 | #REF! | 4204060.39 | 4204060.39 | 0.18364 | 0 |  | 0 | 0 | 0 |  | 0 |  | 1 | unit | 4204060.39 | 0.18364 | Tetap
6 | Pekerjaan Pipa Isap/Hantar - PVC AW = 2 Inch SNI |  |  | 60 | m¹ | 142246.38 | 8534782.8 | 134787.36 | 8087241.6 | #REF! | 134787.36 | 8087241.6 | 0.35327 | 0 |  | 0 | 0 | 0 |  | 0 |  | 60 | m¹ | 8087241.6 | 0.35327 | Tetap
|  |  | JUMLAH : |  |  |  | 88004175.8 |  | 88454221.04 |  |  | 88454221.04 | 3.8639 | 0 |  | 0 | 0 | 0 |  | 0 |  | 0 |  | 88454221.04 | 3.8639
IX | PEKERJAAN PENERANGAN KAWASAN | [15 empty] | 0
IX.1. | Pekerjaan Penerangan Tiang T = 7 m Dan T = 4 m | [15 empty] | 0
1 | Pekerjaan Tapak Beton 30x100x100 cm | [15 empty] | 0
a | Pekerjaan Galian Tanah |  |  | 10.37 | m³ | 50600 | 524722 | 49036.76 | 508511.2012 | #REF! | 49036.76 | 508511.2012 | 0.022213 | 0 |  | 0 | 0 | 0 |  | 0 |  | 10.37 | m³ | 508511.2012 | 0.022213 | Tetap
b | Pekerjaan Urugan Pasir Urug t = 5 cm |  |  | 0.58 | m³ | 507759.96 | 294500.7768 | 475358.64 | 275708.0112 | #REF! | 475358.64 | 275708.0112 | 0.012044 | 0 |  | 0 | 0 | 0 |  | 0 |  | 0.58 | m³ | 275708.0112 | 0.012044 | Tetap
c | Pekerjaan Lantai Kerja t = 3 cm |  |  | 0.35 | m³ | 1422226.08 | 497779.128 | 1384580.76 | 484603.266 | #REF! | 1384580.76 | 484603.266 | 0.021169 | 0 |  | 0 | 0 | 0 |  | 0 |  | 0.35 | m³ | 484603.266 | 0.021169 | Tetap
d | Pekerjaan Bekesting pasangan Batako |  |  | 11.52 | m² | 188325.18 | 2169506.0736 | 181829.52 | 2094676.0704 | #REF! | 181829.52 | 2094676.0704 | 0.0915 | 0 |  | 0 | 0 | 0 |  | 0 |  | 11.52 | m² | 2094676.0704 | 0.0915 | Tetap
e | Pekerjaan Pembesian Besi Beton D 10 - 150 |  |  | 158.81 | kg | 19151.18 | 3041398.8958 | 18790.97 | 2984193.9457 | #REF! | 18790.97 | 2984193.9457 | 0.13036 | 0 |  | 0 | 0 | 0 |  | 0 |  | 158.81 | kg | 2984193.9457 | 0.13036 | Tetap
f | Pekerjaan Beton Semi Mekanis setara fc = 20 |  |  | 3.46 | m³ | 1584129.98 | 5481089.7308 | 1535009.13 | 5311131.5898 | #REF! | 1535009.13 | 5311131.5898 | 0.232 | 0 |  | 0 | 0 | 0 |  | 0 |  | 3.46 | m³ | 5311131.5898 | 0.232 | Tetap
2 | Pekerjaan Kolom Pedestal 50/50 | [11 empty] | 0 | 0 |  | 0 | 0 | 0 |  | 0 |  | 0 |  | 0 | 0
a | Pekerjaan Kayu Bekesting Kolom |  |  | 11.2 | m² | 249883.29 | 2798692.848 | 245946.97 | 2754606.064 | #REF! | 245946.97 | 2754606.064 | 0.12033 | 0 |  | 0 | 0 | 0 |  | 0 |  | 11.2 | m² | 2754606.064 | 0.12033 | Tetap
b | Pekerjaan Pembesian Besi Beton 8 D 10 |  |  | 36.5 | kg | 19151.18 | 699018.07 | 18790.97 | 685870.405 | #REF! | 18790.97 | 685870.405 | 0.02996 | 0 |  | 0 | 0 | 0 |  | 0 |  | 36.5 | kg | 685870.405 | 0.02996 | Tetap
c | Pekerjaan Pembesian Besi Beton Ø 8 - 150 |  |  | 23.67 | kg | 19151.18 | 453308.4306 | 18790.97 | 444782.2599 | #REF! | 18790.97 | 444782.2599 | 0.019429 | 0 |  | 0 | 0 | 0 |  | 0 |  | 23.67 | kg | 444782.2599 | 0.019429 | Tetap
d | Pekerjaan Beton Semi Mekanis setara fc = 20 |  |  | 1.4 | m³ | 1584129.98 | 2217781.972 | 1535009.13 | 2149012.782 | #REF! | 1535009.13 | 2149012.782 | 0.093873 | 0 |  | 0 | 0 | 0 |  | 0 |  | 1.4 | m³ | 2149012.782 | 0.093873 | Tetap
3 | Pekerjaan Pengadaan dan Pemasangan Tiang PJU 7 meter (Oktagonal Dobel Arm Hot Deep Galvanis) serta Lampu LED 40 Watt |  |  | 3 | unit | 8311464 | 24934392 | 8491479.03 | 25474437.09 | #REF! | 8491479.03 | 25474437.09 | 1.1128 | 0 |  | 0 | 0 | 0 |  | 0 |  | 3 | unit | 25474437.09 | 1.1128 | Tetap
4 | Pekerjaan Pengadaan dan Pemasangan Tiang PJU 7 meter (Oktagonal Single Arm Hot Deep Galvanis) serta Lampu LED 40 Watt |  |  | 5 | unit | 5504026.5 | 27520132.5 | 5568922.69 | 27844613.45 | #REF! | 5568922.69 | 27844613.45 | 1.2163 | 0 |  | 0 | 0 | 0 |  | 0 |  | 5 | unit | 27844613.45 | 1.2163 | Tetap
5 | Pekerjaan Pengadaan dan Pemasangan Tiang PJU 4 meter (Oktagonal Double Arm Hot Deep Galvanis) serta Lampu LED 40 Watt dilengkapi dengan ornamen artistik, lapis cat dasar Tipe Marine + Cat penutup |  |  | 0 | unit | 9247276.5 | 0 | 9123763.81 | 0 |  | 9123763.81 | 0 | 0 | 0 |  | 0 | 0 | 0 |  | 0 |  | 0 | unit | 0 | 0 | Tetap
6 | Pekerjaan Pengiriman Tiang Lampu |  |  | 8 | unit | 767625 | 6141000 | 744794.42 | 5958355.36 | #REF! | 744794.42 | 5958355.36 | 0.26027 | 0 |  | 0 | 0 | 0 |  | 0 |  | 8 | unit | 5958355.36 | 0.26027 | Tetap
|  |  | JUMLAH : |  |  |  | 76773322.4256 |  | 76970501.4952 |  |  | 76970501.4952 | 3.3622 | 0 |  | 0 | 0 | 0 |  | 0 |  | 0 |  | 76970501.4952 | 3.3622
IX.2. | Pekerjaan Elektrikal | [15 empty] | 0 |  |  |  |  | 0 |  | 0
1 | Pekerjaan Pengadaan dan Pemasangan Panel Distribusi |  |  | 1 | unit | 2655212 | 2655212 | 2503740.19 | 2503740.19 | #REF! | 2503740.19 | 2503740.19 | 0.10937 | 0 |  | 0 | 0 | 0 |  | 0 |  | 1 | unit | 2503740.19 | 0.10937 | Tetap
2 | Pekerjaan Pengadaan dan Pemasangan Panel Kontroler |  |  | 1 | unit | 1609862 | 1609862 | 1598411.78 | 1598411.78 | #REF! | 1598411.78 | 1598411.78 | 0.069822 | 0 |  | 0 | 0 | 0 |  | 0 |  | 1 | unit | 1598411.78 | 0.069822 | Tetap
3 | Pekerjaan Instalasi Penerangan Jalan, kabel NYY 4 x 2 ½ mm² |  |  | 8 | ttk | 782467.36 | 6259738.88 | 801647.34 | 6413178.72 | #REF! | 801647.34 | 6413178.72 | 0.28014 | 0 |  | 0 | 0 | 0 |  | 0 |  | 8 | ttk | 6413178.72 | 0.28014 | Tetap
4 | Pekerjaan Tarik Kabel NYY 2 x 4 (Supreme) |  |  | 747.6 | m' | 231498.8 | 173068502.88 | 241701.25 | 180695854.5 | #REF! | 241701.25 | 180695854.5 | 7.8932 | 0 |  | 0 | 0 | 0 |  | 0 |  | 747.6 | m' | 180695854.5 | 7.8932 | Tetap
5 | Pekerjaan Tarik Kabel Distribusi NYY 4 x 6 (Supreme) |  |  | 22.6 | m' | 278041.25 | 6283732.25 | 290370.01 | 6562362.226 | #REF! | 290370.01 | 6562362.226 | 0.28666 | 0 |  | 0 | 0 | 0 |  | 0 |  | 22.6 | m' | 6562362.226 | 0.28666 | Tetap
6 | Pekerjaan Sparing Pipa PVC Listrik 3/4 D |  |  | 747.6 | m' | 38778 | 28990432.8 | 38288.97 | 28624833.972 | #REF! | 38288.97 | 28624833.972 | 1.2504 | 0 |  | 0 | 0 | 0 |  | 0 |  | 747.6 | m' | 28624833.972 | 1.2504 | Tetap
7 | Pekerjaan Galian Tanah (tanam kabel) |  |  | 26.88 | m³ | 50600 | 1360128 | 49036.76 | 1318108.1088 | #REF! | 49036.76 | 1318108.1088 | 0.057578 | 0 |  | 0 | 0 | 0 |  | 0 |  | 26.88 | m³ | 1318108.1088 | 0.057578 | Tetap
8 | Pekerjaan Pemasangan MCB 2 Ampere |  |  | 30 | bh | 694000 | 20820000 | 669118.805 | 20073564.15 | #REF! | 669118.805 | 20073564.15 | 0.87686 | 0 |  | 0 | 0 | 0 |  | 0 |  | 30 | bh | 20073564.15 | 0.87686 | Tetap
9 | Pekerjaan Grounding |  |  | 2 | unit | 798790 | 1597580 | 827932.74 | 1655865.48 | #REF! | 827932.74 | 1655865.48 | 0.072332 | 0 |  | 0 | 0 | 0 |  | 0 |  | 2 | unit | 1655865.48 | 0.072332 | Tetap
10 | Pekerjaan Pemasangan 5/8" Rod Coupling |  |  | 1 | unit | 1732814.25 | 1732814.25 | 1782505.13 | 1782505.13 | #REF! | 1782505.13 | 1782505.13 | 0.077864 | 0 |  | 0 | 0 | 0 |  | 0 |  | 1 | unit | 1782505.13 | 0.077864 | Tetap
|  |  | JUMLAH : |  |  |  | 244378003.06 |  | 251228424.2568 |  |  | 251228424.2568 | 10.9742 | 0 |  | 0 | 0 | 0 |  |  |  | 0 |  | 251228424.2568 | 10.9742
XIII | PEKERJAAN TEMPAT PEMBUANGAN SAMPAH | [11 empty] | 0 | 0 |  | 0 | 0 |  |  |  |  | 0 |  | 0
XIII.1. | Pekerjaan Struktural | [11 empty] | 0 | 0 |  | 0 | 0 |  |  |  |  | 0 |  | 0
1 | Pekerjaan Bouwplank dan Uitzet |  |  | 20 | m¹ | 167131.8 | 3342636 | 174862.27 | 3497245.4 | #REF! | 174862.27 | 3497245.4 | 0.0015277 | 0 |  | 0 | 0 |  |  |  |  | 20 | m¹ | 174862.27
2 | Pekerjaan Pondasi Pas. Batu Kali | [11 empty] | 0 | 0 |  | 0 | 0 |  |  |  |  | 0 |  | 0
a | Pekerjaan Galian Tanah sampai dengan 1 m |  |  | 13.92 | m³ | 50600 | 704352 | 49036.76 | 682591.6992 | #REF! | 49036.76 | 682591.6992 | 0.00029817 | 0 |  | 0 | 0 |  |  |  |  | 13.92 | m³ | 49036.76
b | Pekerjaan urugan pasir t = 7 cm |  |  | 2.016 | m³ | 507759.96 | 1023644.0794 | 475358.64 | 958323.0182 | #REF! | 475358.64 | 958323.0182 | 0.00041862 | 0 |  | 0 | 0 |  |  |  |  | 2.016 | m³ | 475358.64
c | Pekerjaan Pondasi Batu Kali |  |  | 8.8 | m³ | 1224235.95 | 10773276.36 | 1193268.75 | 10500765 | #REF! | 1193268.75 | 10500765 | 0.004587 | 0 |  | 0 | 0 |  |  |  |  | 8.8 | m³ | 1193268.75
3 | Pekerjaan Angkur Sloof ke pondasi batu kali |  |  | 6.165 | kg | 19151.18 | 118067.0247 | 18790.97 | 115846.3301 | #REF! | 18790.97 | 115846.3301 | 5.0604e-05 | 0 |  | 0 | 0 |  |  |  |  | 6.165 | kg | 18790.97
4 | Pekerjaan Sloof Beton 25/30 | [11 empty] | 0 | 0 |  | 0 | 0 |  |  |  |  | 0 |  | 0
a | Pekerjaan Kayu Bekesting Sloof |  |  | 12 | m² | 230885.5 | 2770626 | 232328.86 | 2787946.32 | #REF! | 232328.86 | 2787946.32 | 0.0012178 | 0 |  | 0 | 0 |  |  |  |  | 12 | m² | 232328.86
b | Pekerjaan Pembesian Besi Beton 5 D 10 mm |  |  | 61.65 | kg | 19151.18 | 1180670.247 | 18790.97 | 1158463.3005 | #REF! | 18790.97 | 1158463.3005 | 0.00050604 | 0 |  | 0 | 0 |  |  |  |  | 61.65 | kg | 18790.97
c | Pekerjaan Pembesian Besi Beton Ø 8 mm - 100/150 |  |  | 55.554 | kg | 19151.18 | 1063925.573 | 18790.97 | 1043914.4493 | #REF! | 18790.97 | 1043914.4493 | 0.000456 | 0 |  | 0 | 0 |  |  |  |  | 55.554 | kg | 18790.97
d | Pekerjaan Beton Semi Mekanis setara fc = 20 |  |  | 1.5 | m³ | 1584129.98 | 2376194.97 | 1535009.13 | 2302513.695 | #REF! | 1535009.13 | 2302513.695 | 0.0010058 | 0 |  | 0 | 0 |  |  |  |  | 1.5 | m³ | 1535009.13
5 | Pekerjaan Lantai Rabat Beton t = 7 cm | [11 empty] | 0 | 0 |  | 0 | 0 |  |  |  |  | 0 |  | 0
a | Pekerjaan Pondasi Roolag Bata (teras & ramp) | [11 empty] | 0 | 0 |  | 0 | 0 |  |  |  |  | 0 |  | 0
| ~Pekerjaan Galian Tanah |  |  | 0.2 | m³ | 50600 | 10120 | 49036.76 | 9807.352 | #REF! | 49036.76 | 9807.352 | 4.2841e-06 | 0 |  | 0 | 0 |  |  |  |  | 0.2 | m³ | 49036.76
| ~Pekerjaan Roolag Bata |  |  | 3.9 | m² | 166165.41 | 648045.099 | 161086.38 | 628236.882 | #REF! | 161086.38 | 628236.882 | 0.00027443 | 0 |  | 0 | 0 |  |  |  |  | 3.9 | m² | 161086.38
b | Pekerjaan Urugan Tanah Urug |  |  | 4.104 | m³ | 200606.23 | 823287.9679 | 189662.29 | 778374.0382 | #REF! | 189662.29 | 778374.0382 | 0.00034001 | 0 |  | 0 | 0 |  |  |  |  | 4.104 | m³ | 189662.29
c | Pekerjaan Pemadatan Tanah Urug |  |  | 4.104 | m³ | 39847.5 | 163534.14 | 37946.62 | 155732.9285 | #REF! | 37946.62 | 155732.9285 | 6.8027e-05 | 0 |  | 0 | 0 |  |  |  |  | 4.104 | m³ | 37946.62
d | Pekerjaan urugan pasir t = 5 cm |  |  | 1.14 | m³ | 507759.96 | 578846.3544 | 475358.64 | 541908.8496 | #REF! | 475358.64 | 541908.8496 | 0.00023672 | 0 |  | 0 | 0 |  |  |  |  | 1.14 | m³ | 475358.64
e | Pekerjaan Lantai Rabat Beton t = 7 cm |  |  | 1.596 | m³ | 1422226.08 | 2269872.8237 | 1384580.76 | 2209790.893 | #REF! | 1384580.76 | 2209790.893 | 0.00096528 | 0 |  | 0 | 0 |  |  |  |  | 1.596 | m³ | 1384580.76
f | Pekerjaan Acian Lantai |  |  | 22.8 | m² | 45612.17 | 1039957.476 | 43813.91 | 998957.148 | #REF! | 43813.91 | 998957.148 | 0.00043637 | 0 |  | 0 | 0 |  |  |  |  | 22.8 | m² | 43813.91
6 | Pekerjaan Kolom Beton Praktis 15/15 | [11 empty] | 0 | 0 |  | 0 | 0 |  |  |  |  | 0 |  | 0
a | Pekerjaan Bekesting Kolom |  |  | 14.64 | m² | 249883.29 | 3658291.3656 | 245946.97 | 3600663.6408 | #REF! | 245946.97 | 3600663.6408 | 0.0015728 | 0 |  | 0 | 0 |  |  |  |  | 14.64 | m² | 245946.97
b | Pekerjaan Pembesian Besi Beton 4 D 13 mm |  |  | 65.1024 | kg | 19151.18 | 1246787.7808 | 18790.97 | 1223337.2453 | #REF! | 18790.97 | 1223337.2453 | 0.00053438 | 0 |  | 0 | 0 |  |  |  |  | 65.1024 | kg | 18790.97
c | Pekerjaan Pembesian Besi Beton Ø 8 mm - 100/150 |  |  | 39.456 | kg | 19151.18 | 755628.9581 | 18790.97 | 741416.5123 | #REF! | 18790.97 | 741416.5123 | 0.00032387 | 0 |  | 0 | 0 |  |  |  |  | 39.456 | kg | 18790.97
d | Pekerjaan Beton Semi Mekanis setara fc = 20 |  |  | 0.549 | m³ | 1584129.98 | 869687.359 | 1535009.13 | 842720.0124 | #REF! | 1535009.13 | 842720.0124 | 0.00036812 | 0 |  | 0 | 0 |  |  |  |  | 0.549 | m³ | 1535009.13
7 | Pekerjaan Balok Beton RB-2 15/20 | [11 empty] | 0 | 0 |  | 0 | 0 |  |  |  |  | 0 |  | 0
a | Pekerjaan Bekesting Balok |  |  | 8.8 | m² | 257048.94 | 2262030.672 | 252902.38 | 2225540.944 | #REF! | 252902.38 | 2225540.944 | 0.00097216 | 0 |  | 0 | 0 |  |  |  |  | 8.8 | m² | 252902.38
b | Pekerjaan Pembesian Besi Beton 4 D 10 mm |  |  | 39.456 | kg | 19151.18 | 755628.9581 | 18790.97 | 741416.5123 | #REF! | 18790.97 | 741416.5123 | 0.00032387 | 0 |  | 0 | 0 |  |  |  |  | 39.456 | kg | 18790.97
c | Pekerjaan Pembesian Besi Beton Ø 8 mm - 100/150 |  |  | 30.3022 | kg | 19151.18 | 580323.0398 | 18790.97 | 569407.8815 | #REF! | 18790.97 | 569407.8815 | 0.00024873 | 0 |  | 0 | 0 |  |  |  |  | 30.3022 | kg | 18790.97
d | Pekerjaan Beton Semi Mekanis setara fc = 20 |  |  | 0.72 | m³ | 1584129.98 | 1140573.5856 | 1535009.13 | 1105206.5736 | #REF! | 1535009.13 | 1105206.5736 | 0.00048278 | 0 |  | 0 | 0 |  |  |  |  | 0.72 | m³ | 1535009.13
8 | Pekerjaan Balok Beton B-2 15/20 | [11 empty] | 0 | 0 |  | 0 | 0 |  |  |  |  | 0 |  | 0
a | Pekerjaan Bekesting Balok |  |  | 2.2 | m² | 257048.94 | 565507.668 | 252902.38 | 556385.236 | #REF! | 252902.38 | 556385.236 | 0.00024304 | 0 |  | 0 | 0 |  |  |  |  | 2.2 | m² | 252902.38
b | Pekerjaan Pembesian Besi Beton 4 D 10 mm |  |  | 9.864 | kg | 19151.18 | 188907.2395 | 18790.97 | 185354.1281 | #REF! | 18790.97 | 185354.1281 | 8.0967e-05 | 0 |  | 0 | 0 |  |  |  |  | 9.864 | kg | 18790.97
c | Pekerjaan Pembesian Besi Beton Ø 8 mm - 100/150 |  |  | 7.5756 | kg | 19151.18 | 145080.76 | 18790.97 | 142351.9704 | #REF! | 18790.97 | 142351.9704 | 6.2182e-05 | 0 |  | 0 | 0 |  |  |  |  | 7.5756 | kg | 18790.97
d | Pekerjaan Beton Semi Mekanis setara fc = 20 |  |  | 0.09 | m³ | 1584129.98 | 142571.6982 | 1535009.13 | 138150.8217 | #REF! | 1535009.13 | 138150.8217 | 6.0347e-05 | 0 |  | 0 | 0 |  |  |  |  | 0.09 | m³ | 1535009.13
9 | Pekerjaan Balok Beton Praktis 15/15 | [11 empty] | 0 | 0 |  | 0 | 0 |  |  |  |  | 0 |  | 0
a | Pekerjaan Bekesting Balok |  |  | 4.5 | m² | 257048.94 | 1156720.23 | 252902.38 | 1138060.71 | #REF! | 252902.38 | 1138060.71 | 0.00049713 | 0 |  | 0 | 0 |  |  |  |  | 4.5 | m² | 252902.38
b | Pekerjaan Pembesian Besi Beton 4 D 10 mm |  |  | 24.66 | kg | 19151.18 | 472268.0988 | 18790.97 | 463385.3202 | #REF! | 18790.97 | 463385.3202 | 0.00020242 | 0 |  | 0 | 0 |  |  |  |  | 24.66 | kg | 18790.97
c | Pekerjaan Pembesian Besi Beton Ø 8 mm -100/150 |  |  | 15.7824 | kg | 19151.18 | 302251.5832 | 18790.97 | 296566.6049 | #REF! | 18790.97 | 296566.6049 | 0.00012955 | 0 |  | 0 | 0 |  |  |  |  | 15.7824 | kg | 18790.97
d | Pekerjaan Beton Semi Mekanis setara fc = 20 |  |  | 0.225 | m³ | 1584129.98 | 356429.2455 | 1535009.13 | 345377.0542 | #REF! | 1535009.13 | 345377.0542 | 0.00015087 | 0 |  | 0 | 0 |  |  |  |  | 0.225 | m³ | 1535009.13
|  |  | JUMLAH : |  |  |  | 40143108.3573 |  | 39188513.0713 |  |  | 39188513.0713 | 0.017118 | 0 |  | 0 | 0 |  |  |  |  | 0 |  | 0
XIII.2. | Pekerjaan Arsitektural | [11 empty] | 0 | 0 |  | 0 | 0 |  |  |  |  | 0 |  | 0
1 | Pasangan Dinding Bata Merah 1 : 5 |  |  | 23.275 | m² | 166165.41 | 3867499.9178 | 161086.38 | 3749285.4945 | #REF! | 161086.38 | 3749285.4945 | 0.0016378 | 0 |  | 0 | 0 |  |  |  |  | 23.275 | m² | 161086.38
2 | Plesteran |  |  | 46.55 | m² | 61230.84 | 2850295.602 | 58648.57 | 2730090.9335 | #REF! | 58648.57 | 2730090.9335 | 0.0011926 | 0 |  | 0 | 0 |  |  |  |  | 46.55 | m² | 58648.57
3 | Acian Finish |  |  | 21.08 | m² | 45612.17 | 961504.5436 | 43813.91 | 923597.2228 | #REF! | 43813.91 | 923597.2228 | 0.00040345 | 0 |  | 0 | 0 |  |  |  |  | 21.08 | m² | 43813.91
4 | Pekerjaan Skonengan (Ban-banan) |  |  | 109.6 | m¹ | 55136.41 | 6042950.536 | 52968.27 | 5805322.392 | #REF! | 52968.27 | 5805322.392 | 0.0025359 | 0 |  | 0 | 0 |  |  |  |  | 109.6 | m¹ | 52968.27
5 | Pekerjaan Rangka Atap Baja Ringan | [11 empty] | 0 | 0 |  | 0 | 0 |  |  |  |  | 0 |  | 0
a | Pekerjaan Pemasangan 1 m2 Atap Pelana Rangka Atap Baja Ringan (Canai Dingin) profil C75 (AZ 100) |  |  | 16.1 | m² | 300628.27 | 4840115.147 | 290179.7 | 4671893.17 | #REF! | 290179.7 | 4671893.17 | 0.0020408 | 0 |  | 0 | 0 |  |  |  |  | 16.1 | m² | 290179.7
b | Pekerjaan Pemasangan 1 m' Reng Baja Ringan R32 t = 0,45 mm (AZ 100) |  |  | 42 | m¹ | 6893.1 | 289510.2 | 6849.57 | 287681.94 | #REF! | 6849.57 | 287681.94 | 0.00012567 | 0 |  | 0 | 0 |  |  |  |  | 42 | m¹ | 6849.57
c | Pekerjaan Pemasangan Dynabolt M8 x 100 mm SS 304 |  |  | 30 | buah | 15323.75 | 459712.5 | 14549.61 | 436488.3 | #REF! | 14549.61 | 436488.3 | 0.00019067 | 0 |  | 0 | 0 |  |  |  |  | 30 | buah | 14549.61
d | Pekerjaan Pemasangan 1 m2 Atap Spandek Berpasir |  |  | 36.6 | m² | 232335.08 | 8503463.928 | 240387.47 | 8798181.402 | #REF! | 240387.47 | 8798181.402 | 0.0038432 | 0 |  | 0 | 0 |  |  |  |  | 36.6 | m² | 240387.47
6 | Pekerjaan Talang Air Galvalum |  |  | 6 | m¹ | 266455 | 1598730 | 263953.74 | 1583722.44 | #REF! | 263953.74 | 1583722.44 | 0.0006918 | 0 |  | 0 | 0 |  |  |  |  | 6 | m¹ | 263953.74
7 | Pekerjaan 1 m² Pemasangan Penutup ACP (Aluminium Composite Panel) Outdoor, Rangka Besi Hollow Galvanis 4x4, t = 1,6 mm |  |  | 12.96 | m² | 1366237.15 | 17706433.464 | 1359700.48 | 17621718.2208 | #REF! | 1359700.48 | 17621718.2208 | 0.0076975 | 0 |  | 0 | 0 |  |  |  |  | 12.96 | m² | 1359700.48
8 | Pekerjaan Huruf Timbul plate galvanis finish cat duco, TEMPAT PEMBUANGAN SAMPAH uk. 20x25 cm |  |  | 22 | bh | 578268.59 | 12721908.98 | 557139.72 | 12257073.84 | #REF! | 557139.72 | 12257073.84 | 0.0053542 | 0 |  | 0 | 0 |  |  |  |  | 22 | bh | 557139.72
9 | Pekerjaan Pengecatan Dinding Dalam |  |  | 21.08 | m² | 43920.34 | 925840.7672 | 44323.37 | 934336.6396 | #REF! | 44323.37 | 934336.6396 | 0.00040814 | 0 |  | 0 | 0 |  |  |  |  | 21.08 | m² | 44323.37
|  |  | JUMLAH : |  |  |  | 60767965.5855 |  | 59799391.9952 |  |  | 59799391.9952 | 0.026122 | 0 |  | 0 | 0 |  |  |  |  | 0 |  | 0
XIII | PEKERJAAN BANGUNAN GENSET | [11 empty] | 0 | 0 |  | 0 | 0 |  |  |  |  | 0 |  | 0
XIII.1. | Pekerjaan Struktural | [11 empty] | 0 | 0 |  | 0 | 0 |  |  |  |  | 0 |  | 0
1 | Pekerjaan Bouwplank dan Uitzet |  |  | 31 | m¹ | 167131.8 | 5181085.8 | 174862.27 | 5420730.37 | #REF! | 174862.27 | 5420730.37 | 0.0023679 | 0 |  | 0 | 0 |  |  |  |  | 31 | m¹ | 174862.27
2 | Pekerjaan Tapak Beton 30x80x80 cm | [11 empty] | 0 | 0 |  | 0 | 0 |  |  |  |  | 0 |  | 0
a | Pekerjaan Galian Tanah s/d 1 m |  |  | 7.2 | m³ | 50600 | 364320 | 49036.76 | 353064.672 | #REF! | 49036.76 | 353064.672 | 0.00015423 | 0 |  | 0 | 0 |  |  |  |  | 7.2 | m³ | 49036.76
b | Pekerjaan Urugan Pasir t = 7 cm |  |  | 0.42 | m³ | 507759.96 | 213259.1832 | 475358.64 | 199650.6288 | #REF! | 475358.64 | 199650.6288 | 8.7212e-05 | 0 |  | 0 | 0 |  |  |  |  | 0.42 | m³ | 475358.64
c | Pekerjaan Lantai Kerja t = 3 cm |  |  | 0.18 | m³ | 1422226.08 | 256000.6944 | 1384580.76 | 249224.5368 | #REF! | 1384580.76 | 249224.5368 | 0.00010887 | 0 |  | 0 | 0 |  |  |  |  | 0.18 | m³ | 1384580.76
d | Pekerjaan Bekesting Pasangan Batako |  |  | 7.2 | m³ | 188325.18 | 1355941.296 | 181829.52 | 1309172.544 | #REF! | 181829.52 | 1309172.544 | 0.00057187 | 0 |  | 0 | 0 |  |  |  |  | 7.2 | m³ | 181829.52
e | Pekerjaan Pembesian Besi Beton D10 mm - 150 |  |  | 33.291 | kg | 19151.18 | 637561.9334 | 18790.97 | 625570.1823 | #REF! | 18790.97 | 625570.1823 | 0.00027326 | 0 |  | 0 | 0 |  |  |  |  | 33.291 | kg | 18790.97
f | Pekerjaan Beton Semi Mekanis setara fc = 20 |  |  | 1.152 | m³ | 1584129.98 | 1824917.737 | 1535009.13 | 1768330.5178 | #REF! | 1535009.13 | 1768330.5178 | 0.00077244 | 0 |  | 0 | 0 |  |  |  |  | 1.152 | m³ | 1535009.13
g | Pekerjaan Cerucuk Kayu Dolken Ø 6 - 8 cm |  |  | 120 | m¹ | 34019.88 | 4082385.6 | 33453.23 | 4014387.6 | #REF! | 33453.23 | 4014387.6 | 0.0017536 | 0 |  | 0 | 0 |  |  |  |  | 120 | m¹ | 33453.23
3 | Pekerjaan Pondasi Batu Belah 1 : 5 | [11 empty] | 0 | 0 |  | 0 | 0 |  |  |  |  | 0 |  | 0
a | Pekerjaan Galian Tanah Keras s/d 1 m |  |  | 22.272 | m³ | 50600 | 1126963.2 | 49036.76 | 1092146.7187 | #REF! | 49036.76 | 1092146.7187 | 0.00047707 | 0 |  | 0 | 0 |  |  |  |  | 22.272 | m³ | 49036.76
b | Pekerjaan Pancang Cerucuk Dolken |  |  | 0 | m¹ | 34019.88 | 0 | 33453.23 | 0 |  | 33453.23 | 0 | 0 | 0 |  | 0 | 0 |  |  |  |  | 0 | m¹ | 33453.23
c | Pekerjaan urugan pasir t = 7 cm |  |  | 1.792 | m³ | 507759.96 | 909905.8483 | 475358.64 | 851842.6829 | #REF! | 475358.64 | 851842.6829 | 0.0003721 | 0 |  | 0 | 0 |  |  |  |  | 1.792 | m³ | 475358.64
d | Pekerjaan Pasangan Batu Kali/Belah |  |  | 14.08 | m³ | 836974.6 | 11784602.368 | 824806.04 | 11613269.0432 | #REF! | 824806.04 | 11613269.0432 | 0.0050729 | 0 |  | 0 | 0 |  |  |  |  | 14.08 | m³ | 824806.04
4 | Pekerjaan Angkur Sloof ke pondasi batu kali |  |  | 9.864 | kg | 25591.18 | 252431.3995 | 26179.68 | 258236.3635 | #REF! | 26179.68 | 258236.3635 | 0.0001128 | 0 |  | 0 | 0 |  |  |  |  | 9.864 | kg | 26179.68
5 | Pekerjaan Sloof Beton 25/30 | [11 empty] | 0 | 0 |  | 0 | 0 |  |  |  |  | 0 |  | 0
a | Pekerjaan Kayu Bekesting Sloof |  |  | 19.2 | m² | 230885.5 | 4433001.6 | 232328.86 | 4460714.112 | #REF! | 232328.86 | 4460714.112 | 0.0019485 | 0 |  | 0 | 0 |  |  |  |  | 19.2 | m² | 232328.86
b | Pekerjaan Pembesian Besi Beton 5 D 10 mm |  |  | 98.64 | kg | 19151.18 | 1889072.3952 | 18790.97 | 1853541.2808 | #REF! | 18790.97 | 1853541.2808 | 0.00080967 | 0 |  | 0 | 0 |  |  |  |  | 98.64 | kg | 18790.97
c | Pekerjaan Pembesian Besi Beton Ø 8 - 100/150 |  |  | 88.8865 | kg | 19151.18 | 1702280.9168 | 18790.97 | 1670263.119 | #REF! | 18790.97 | 1670263.119 | 0.00072961 | 0 |  | 0 | 0 |  |  |  |  | 88.8865 | kg | 18790.97
d | Pekerjaan Beton Semi Mekanis setara fc = 20 |  |  | 2.4 | m³ | 1584129.98 | 3801911.952 | 1535009.13 | 3684021.912 | #REF! | 1535009.13 | 3684021.912 | 0.0016093 | 0 |  | 0 | 0 |  |  |  |  | 2.4 | m³ | 1535009.13
6 | Pekerjaan Sloof Beton 15/20 (Ramp) | [11 empty] | 0 | 0 |  | 0 | 0 |  |  |  |  | 0 |  | 0
a | Pekerjaan Galian Tanah Keras s/d 1 m |  |  | 0.2145 | m³ | 50600 | 10853.7 | 49036.76 | 10518.385 | #REF! | 49036.76 | 10518.385 | 4.5947e-06 | 0 |  | 0 | 0 |  |  |  |  | 0.2145 | m³ | 49036.76
b | Pekerjaan Kayu Bekesting Sloof |  |  | 2.86 | m² | 230885.5 | 660332.53 | 232328.86 | 664460.5396 | #REF! | 232328.86 | 664460.5396 | 0.00029025 | 0 |  | 0 | 0 |  |  |  |  | 2.86 | m² | 232328.86
c | Pekerjaan Pembesian Besi Beton 4 D 10 mm |  |  | 17.6319 | kg | 19151.18 | 337671.6906 | 18790.97 | 331320.5039 | #REF! | 18790.97 | 331320.5039 | 0.00014473 | 0 |  | 0 | 0 |  |  |  |  | 17.6319 | kg | 18790.97
d | Pekerjaan Pembesian Besi Beton Ø 8 - 100/150 |  |  | 13.7307 | kg | 19151.18 | 262958.8774 | 18790.97 | 258012.9463 | #REF! | 18790.97 | 258012.9463 | 0.00011271 | 0 |  | 0 | 0 |  |  |  |  | 13.7307 | kg | 18790.97
e | Pekerjaan Beton Semi Mekanis setara fc = 20 |  |  | 0.2145 | m³ | 1584129.98 | 339795.8807 | 1535009.13 | 329259.4584 | #REF! | 1535009.13 | 329259.4584 | 0.00014383 | 0 |  | 0 | 0 |  |  |  |  | 0.2145 | m³ | 1535009.13
7 | Pekerjaan Pile Cap 60x100x300 (dudukan Genset) | [11 empty] | 0 | 0 |  | 0 | 0 |  |  |  |  | 0 |  | 0
a | Pekerjaan Galian Tanah sampai dengan 1 m |  |  | 0.6 | m³ | 50600 | 30360 | 49036.76 | 29422.056 | #REF! | 49036.76 | 29422.056 | 1.2852e-05 | 0 |  | 0 | 0 |  |  |  |  | 0.6 | m³ | 49036.76
b | Pekerjaan Urugan Pasir t = 5 cm |  |  | 0.15 | m³ | 507759.96 | 76163.994 | 475358.64 | 71303.796 | #REF! | 475358.64 | 71303.796 | 3.1147e-05 | 0 |  | 0 | 0 |  |  |  |  | 0.15 | m³ | 475358.64
c | Pekerjaan Lantai Kerja t = 5 cm |  |  | 0.15 | m³ | 1422226.08 | 213333.912 | 1384580.76 | 207687.114 | #REF! | 1384580.76 | 207687.114 | 9.0722e-05 | 0 |  | 0 | 0 |  |  |  |  | 0.15 | m³ | 1384580.76
d | Pekerjaan Kayu Bekesting Sloof |  |  | 4.8 | m² | 230885.5 | 1108250.4 | 232328.86 | 1115178.528 | #REF! | 232328.86 | 1115178.528 | 0.00048713 | 0 |  | 0 | 0 |  |  |  |  | 4.8 | m² | 232328.86
e | Pekerjaan Pembesian Besi Beton D 10 - 150 |  |  | 108.9972 | kg | 19151.18 | 2087424.9967 | 18790.97 | 2048163.1153 | #REF! | 18790.97 | 2048163.1153 | 0.00089468 | 0 |  | 0 | 0 |  |  |  |  | 108.9972 | kg | 18790.97
f | Pekerjaan Pembesian Besi Beton D 8 - 150 |  |  | 29.9866 | kg | 19151.18 | 574278.0081 | 18790.97 | 563476.5494 | #REF! | 18790.97 | 563476.5494 | 0.00024614 | 0 |  | 0 | 0 |  |  |  |  | 29.9866 | kg | 18790.97
g | Pekerjaan Beton Semi Mekanis setara fc = 20 |  |  | 1.8 | m³ | 1584129.98 | 2851433.964 | 1535009.13 | 2763016.434 | #REF! | 1535009.13 | 2763016.434 | 0.0012069 | 0 |  | 0 | 0 |  |  |  |  | 1.8 | m³ | 1535009.13
8 | Pekerjaan Kolom Beton Pedestal 25/25 | [11 empty] | 0 | 0 |  | 0 | 0 |  |  |  |  | 0 |  | 0
a | Pekerjaan Kayu Bekesting Kolom |  |  | 4.8 | m² | 249883.29 | 1199439.792 | 245946.97 | 1180545.456 | #REF! | 245946.97 | 1180545.456 | 0.00051569 | 0 |  | 0 | 0 |  |  |  |  | 4.8 | m² | 245946.97
b | Pekerjaan Pembesian Besi Beton 8 D 10 mm |  |  | 31.0716 | kg | 19151.18 | 595057.8045 | 18790.97 | 583865.5035 | #REF! | 18790.97 | 583865.5035 | 0.00025504 | 0 |  | 0 | 0 |  |  |  |  | 31.0716 | kg | 18790.97
c | Pekerjaan Pembesian Besi Beton Ø 8 mm - 150 |  |  | 9.2327 | kg | 19151.18 | 176817.1762 | 18790.97 | 173491.4639 | #REF! | 18790.97 | 173491.4639 | 7.5785e-05 | 0 |  | 0 | 0 |  |  |  |  | 9.2327 | kg | 18790.97
d | Pekerjaan Beton Semi Mekanis setara fc = 20 |  |  | 0.3 | m³ | 1584129.98 | 475238.994 | 1535009.13 | 460502.739 | #REF! | 1535009.13 | 460502.739 | 0.00020116 | 0 |  | 0 | 0 |  |  |  |  | 0.3 | m³ | 1535009.13
9 | Pekerjaan Kolom Beton 25/25 | [11 empty] | 0 | 0 |  | 0 | 0 |  |  |  |  | 0 |  | 0
a | Pekerjaan Kayu Bekesting Kolom |  |  | 21.48 | m² | 249883.29 | 5367493.0692 | 245946.97 | 5282940.9156 | #REF! | 245946.97 | 5282940.9156 | 0.0023077 | 0 |  | 0 | 0 |  |  |  |  | 21.48 | m² | 245946.97
b | Pekerjaan Pembesian Besi Beton 8 D 10 mm |  |  | 113.3374 | kg | 19151.18 | 2170544.1821 | 18790.97 | 2129718.9316 | #REF! | 18790.97 | 2129718.9316 | 0.00093031 | 0 |  | 0 | 0 |  |  |  |  | 113.3374 | kg | 18790.97
c | Pekerjaan Pembesian Besi Beton Ø 8 mm - 150 |  |  | 42.4704 | kg | 19151.18 | 813359.0105 | 18790.97 | 798060.7339 | #REF! | 18790.97 | 798060.7339 | 0.00034861 | 0 |  | 0 | 0 |  |  |  |  | 42.4704 | kg | 18790.97
d | Pekerjaan Beton Semi Mekanis setara fc = 20 |  |  | 1.3425 | m³ | 1584129.98 | 2126694.4981 | 1535009.13 | 2060749.757 | #REF! | 1535009.13 | 2060749.757 | 0.00090018 | 0 |  | 0 | 0 |  |  |  |  | 1.3425 | m³ | 1535009.13
10 | Pekerjaan Balok Beton RB-1 20/35 | [11 empty] | 0 | 0 |  | 0 | 0 |  |  |  |  | 0 |  | 0
a | Pekerjaan Kayu Bekesting Balok |  |  | 17.9 | m² | 257048.94 | 4601176.026 | 252902.38 | 4526952.602 | #REF! | 252902.38 | 4526952.602 | 0.0019775 | 0 |  | 0 | 0 |  |  |  |  | 17.9 | m² | 252902.38
b | Pekerjaan Pembesian Besi Beton 5 D 10 mm |  |  | 70.8975 | kg | 19151.18 | 1357770.7841 | 18790.97 | 1332232.7956 | #REF! | 18790.97 | 1332232.7956 | 0.00058195 | 0 |  | 0 | 0 |  |  |  |  | 70.8975 | kg | 18790.97
c | Pekerjaan Pembesian Besi Beton Ø 8 mm - 100/150 |  |  | 65.276 | kg | 19151.18 | 1250112.5482 | 18790.97 | 1226599.478 | #REF! | 18790.97 | 1226599.478 | 0.0005358 | 0 |  | 0 | 0 |  |  |  |  | 65.276 | kg | 18790.97
d | Pekerjaan Beton Semi Mekanis setara fc = 20 |  |  | 1.61 | m³ | 1584129.98 | 2550449.2678 | 1535009.13 | 2471364.6993 | #REF! | 1535009.13 | 2471364.6993 | 0.0010795 | 0 |  | 0 | 0 |  |  |  |  | 1.61 | m³ | 1535009.13
11 | Pekerjaan Balok Beton B-1 20/35 | [11 empty] | 0 | 0 |  | 0 | 0 |  |  |  |  | 0 |  | 0
a | Pekerjaan Kayu Bekesting Balok |  |  | 8.1 | m² | 257048.94 | 2082096.414 | 252902.38 | 2048509.278 | #REF! | 252902.38 | 2048509.278 | 0.00089483 | 0 |  | 0 | 0 |  |  |  |  | 8.1 | m² | 252902.38
b | Pekerjaan Pembesian Besi Beton 5 D 10 mm |  |  | 27.7425 | kg | 19151.18 | 531301.6112 | 18790.97 | 521308.4852 | #REF! | 18790.97 | 521308.4852 | 0.00022772 | 0 |  | 0 | 0 |  |  |  |  | 27.7425 | kg | 18790.97
c | Pekerjaan Pembesian Besi Beton Ø 8 mm - 100/150 |  |  | 25.6937 | kg | 19151.18 | 492065.5775 | 18790.97 | 482810.4328 | #REF! | 18790.97 | 482810.4328 | 0.0002109 | 0 |  | 0 | 0 |  |  |  |  | 25.6937 | kg | 18790.97
d | Pekerjaan Beton Semi Mekanis setara fc = 20 |  |  | 0.63 | m³ | 1584129.98 | 998001.8874 | 1535009.13 | 967055.7519 | #REF! | 1535009.13 | 967055.7519 | 0.00042243 | 0 |  | 0 | 0 |  |  |  |  | 0.63 | m³ | 1535009.13
12 | Pekerjaan Balok Beton B-2 15/20 | [11 empty] | 0 | 0 |  | 0 | 0 |  |  |  |  | 0 |  | 0
a | Pekerjaan Kayu Bekesting Balok |  |  | 2.1 | m² | 257048.94 | 539802.774 | 252902.38 | 531094.998 | #REF! | 252902.38 | 531094.998 | 0.00023199 | 0 |  | 0 | 0 |  |  |  |  | 2.1 | m² | 252902.38
b | Pekerjaan Pembesian Besi Beton 4 D 10 mm |  |  | 10.7888 | kg | 19151.18 | 206617.2932 | 18790.97 | 202731.0776 | #REF! | 18790.97 | 202731.0776 | 8.8557e-05 | 0 |  | 0 | 0 |  |  |  |  | 10.7888 | kg | 18790.97
c | Pekerjaan Pembesian Besi Beton Ø 8 mm - 100/150 |  |  | 6.8653 | kg | 19151.18 | 131479.4387 | 18790.97 | 129006.4731 | #REF! | 18790.97 | 129006.4731 | 5.6353e-05 | 0 |  | 0 | 0 |  |  |  |  | 6.8653 | kg | 18790.97
d | Pekerjaan Beton Semi Mekanis setara fc = 20 |  |  | 0.105 | m³ | 1584129.98 | 166333.6479 | 1535009.13 | 161175.9587 | #REF! | 1535009.13 | 161175.9587 | 7.0405e-05 | 0 |  | 0 | 0 |  |  |  |  | 0.105 | m³ | 1535009.13
13 | Pekerjaan Kuda-Kuda Beton Atap | [11 empty] | 0 | 0 |  | 0 | 0 |  |  |  |  | 0 |  | 0
13.1. | Balok Beton Utama 15/20 | [11 empty] | 0 | 0 |  | 0 | 0 |  |  |  |  | 0 |  | 0
a | Pekerjaan Kayu Bekesting Balok |  |  | 5.5677 | m² | 257048.94 | 1431158.5308 | 252902.38 | 1408071.936 | #REF! | 252902.38 | 1408071.936 | 0.00061508 | 0 |  | 0 | 0 |  |  |  |  | 5.5677 | m² | 252902.38
b | Pekerjaan Pembesian Besi Beton 4 D 10 |  |  | 104.78 | kg | 19151.18 | 2006660.6404 | 18790.97 | 1968917.8366 | #REF! | 18790.97 | 1968917.8366 | 0.00086007 | 0 |  | 0 | 0 |  |  |  |  | 104.78 | kg | 18790.97
c | Pekerjaan Pembesian Besi Beton Ø 8 - 100/150 |  |  | 152.1117 | kg | 19151.18 | 2913118.1638 | 18790.97 | 2858326.0155 | #REF! | 18790.97 | 2858326.0155 | 0.0012486 | 0 |  | 0 | 0 |  |  |  |  | 152.1117 | kg | 18790.97
d | Pekerjaan Beton Site Mix setara fc = 20 |  |  | 0.67488 | m³ | 1584129.98 | 1069097.6409 | 1535009.13 | 1035946.9617 | #REF! | 1535009.13 | 1035946.9617 | 0.00045252 | 0 |  | 0 | 0 |  |  |  |  | 0.67488 | m³ | 1535009.13
13.2. | Kolom Beton 15/20 | [11 empty] | 0 | 0 |  | 0 | 0 |  |  |  |  | 0 |  | 0
a | Pekerjaan Kayu Bekesting Kolom |  |  | 1.4 | m² | 249883.29 | 349836.606 | 245946.97 | 344325.758 | #REF! | 245946.97 | 344325.758 | 0.00015041 | 0 |  | 0 | 0 |  |  |  |  | 1.4 | m² | 245946.97
b | Pekerjaan Pembesian Besi Beton 4 D 10 |  |  | 10.8504 | kg | 19151.18 | 207797.9635 | 18790.97 | 203889.5409 | #REF! | 18790.97 | 203889.5409 | 8.9063e-05 | 0 |  | 0 | 0 |  |  |  |  | 10.8504 | kg | 18790.97
c | Pekerjaan Pembesian Besi Beton Ø 8 - 100/150 |  |  | 7.5756 | kg | 19151.18 | 145080.76 | 18790.97 | 142351.9704 | #REF! | 18790.97 | 142351.9704 | 6.2182e-05 | 0 |  | 0 | 0 |  |  |  |  | 7.5756 | kg | 18790.97
d | Pekerjaan Beton Site Mix setara fc = 20 |  |  | 0.12 | m³ | 1584129.98 | 190095.5976 | 1535009.13 | 184201.0956 | #REF! | 1535009.13 | 184201.0956 | 8.0463e-05 | 0 |  | 0 | 0 |  |  |  |  | 0.12 | m³ | 1535009.13
14 | Pekerjaan Topi Jendela Beton t = 10 cm | [11 empty] | 0 | 0 |  | 0 | 0 |  |  |  |  | 0 |  | 0
a | Pekerjaan Bekesting Lantai |  |  | 1.334 | m² | 294733.29 | 393174.2089 | 290443.69 | 387451.8825 | #REF! | 290443.69 | 387451.8825 | 0.00016925 | 0 |  | 0 | 0 |  |  |  |  | 1.334 | m² | 290443.69
b | Pekerjaan Pembesian Besi Beton Ø 8 mm - 150 |  |  | 7.6939 | kg | 19151.18 | 147347.6468 | 18790.97 | 144576.2199 | #REF! | 18790.97 | 144576.2199 | 6.3154e-05 | 0 |  | 0 | 0 |  |  |  |  | 7.6939 | kg | 18790.97
c | Pekerjaan Beton Semi Mekanis setara fc = 20 |  |  | 0.107 | m³ | 1584129.98 | 169501.9079 | 1535009.13 | 164245.9769 | #REF! | 1535009.13 | 164245.9769 | 7.1746e-05 | 0 |  | 0 | 0 |  |  |  |  | 0.107 | m³ | 1535009.13
d | Pekerjaan Screeding Lantai Beton |  |  | 1.07 | m² | 61230.84 | 65516.9988 | 58648.57 | 62753.9699 | #REF! | 58648.57 | 62753.9699 | 2.7412e-05 | 0 |  | 0 | 0 |  |  |  |  | 1.07 | m² | 58648.57
e | Pekerjaan Waterproofing Coating ex.Nodrop anti panas |  |  | 1.07 | m² | 146860.75 | 157141.0025 | 149703.27 | 160182.4989 | #REF! | 149703.27 | 160182.4989 | 6.9971e-05 | 0 |  | 0 | 0 |  |  |  |  | 1.07 | m² | 149703.27
15 | Pekerjaan Lantai Beton t = 15 cm | [11 empty] | 0 | 0 |  | 0 | 0 |  |  |  |  | 0 |  | 0
a | Pekerjaan Urugan Tanah Urug |  |  | 1.575 | m³ | 200606.23 | 315954.8123 | 189662.29 | 298718.1068 | #REF! | 189662.29 | 298718.1068 | 0.00013049 | 0 |  | 0 | 0 |  |  |  |  | 1.575 | m³ | 189662.29
b | Pekerjaan pemadatan tanah urug |  |  | 1.575 | m³ | 39847.5 | 62759.8125 | 37946.62 | 59765.9265 | #REF! | 37946.62 | 59765.9265 | 2.6107e-05 | 0 |  | 0 | 0 |  |  |  |  | 1.575 | m³ | 37946.62
c | Pekerjaan Urugan Pasir t = 5 cm |  |  | 1.575 | m³ | 507759.96 | 799721.937 | 475358.64 | 748689.858 | #REF! | 475358.64 | 748689.858 | 0.00032704 | 0 |  | 0 | 0 |  |  |  |  | 1.575 | m³ | 475358.64
d | Pekerjaan Lantai Kerja t = 5 cm |  |  | 1.575 | m³ | 1422226.08 | 2240006.076 | 1384580.76 | 2180714.697 | #REF! | 1384580.76 | 2180714.697 | 0.00095258 | 0 |  | 0 | 0 |  |  |  |  | 1.575 | m³ | 1384580.76
e | Pekerjaan Pembesian Wiremesh M8-150 (2 lapis) |  |  | 63 | m² | 76182.91 | 4799523.33 | 78144.03 | 4923073.89 | #REF! | 78144.03 | 4923073.89 | 0.0021505 | 0 |  | 0 | 0 |  |  |  |  | 63 | m² | 78144.03
f | Pekerjaan Beton Site Mix setara fc = 20 |  |  | 4.725 | m³ | 1584129.98 | 7485014.1555 | 1535009.13 | 7252918.1393 | #REF! | 1535009.13 | 7252918.1393 | 0.0031682 | 0 |  | 0 | 0 |  |  |  |  | 4.725 | m³ | 1535009.13
16 | Pekerjaan Ramp | [11 empty] | 0 | 0 |  | 0 | 0 |  |  |  |  | 0 |  | 0
a | Pekerjaan Urugan Tanah Urug |  |  | 0.53625 | m³ | 200606.23 | 107575.0908 | 189662.29 | 101706.403 | #REF! | 189662.29 | 101706.403 | 4.4428e-05 | 0 |  | 0 | 0 |  |  |  |  | 0.53625 | m³ | 189662.29
b | Pekerjaan pemadatan tanah urug |  |  | 0.53625 | m³ | 39847.5 | 21368.2219 | 37946.62 | 20348.875 | #REF! | 37946.62 | 20348.875 | 8.8888e-06 | 0 |  | 0 | 0 |  |  |  |  | 0.53625 | m³ | 37946.62
c | Pekerjaan Urugan Pasir t = 5 cm |  |  | 0.53625 | m³ | 507759.96 | 272286.2786 | 475358.64 | 254911.0707 | #REF! | 475358.64 | 254911.0707 | 0.00011135 | 0 |  | 0 | 0 |  |  |  |  | 0.53625 | m³ | 475358.64
d | Pekerjaan Lantai Kerja t = 5 cm |  |  | 0.53625 | m³ | 1422226.08 | 762668.7354 | 1384580.76 | 742481.4326 | #REF! | 1384580.76 | 742481.4326 | 0.00032433 | 0 |  | 0 | 0 |  |  |  |  | 0.53625 | m³ | 1384580.76
e | Pekerjaan Dinding Bata Ramp |  |  | 0.45 | m² | 166165.41 | 74774.4345 | 161086.38 | 72488.871 | #REF! | 161086.38 | 72488.871 | 3.1665e-05 | 0 |  | 0 | 0 |  |  |  |  | 0.45 | m² | 161086.38
f | Pekerjaan Pembesian Wiremesh M8-150 (1 lapis) |  |  | 10.725 | m² | 76182.91 | 817061.7098 | 78144.03 | 838094.7218 | #REF! | 78144.03 | 838094.7218 | 0.0003661 | 0 |  | 0 | 0 |  |  |  |  | 10.725 | m² | 78144.03
g | Pekerjaan Beton Semi Mekanis setara fc = 20 |  |  | 1.6088 | m³ | 1584129.98 | 2548469.1053 | 1535009.13 | 2469445.9379 | #REF! | 1535009.13 | 2469445.9379 | 0.0010787 | 0 |  | 0 | 0 |  |  |  |  | 1.6088 | m³ | 1535009.13
h | Pekerjaan Plesteran |  |  | 0.45 | m² | 61230.84 | 27553.878 | 58648.57 | 26391.8565 | #REF! | 58648.57 | 26391.8565 | 1.1529e-05 | 0 |  | 0 | 0 |  |  |  |  | 0.45 | m² | 58648.57
i | Pekerjaan Acian |  |  | 0.45 | m² | 45612.17 | 20525.4765 | 43813.91 | 19716.2595 | #REF! | 43813.91 | 19716.2595 | 8.6125e-06 | 0 |  | 0 | 0 |  |  |  |  | 0.45 | m² | 43813.91
|  |  | JUMLAH : |  |  |  | 105801142.3956 |  | 104161410.9483 |  |  | 104161410.9483 | 0.0455 | 0 |  | 0 | 0 |  |  |  |  | 0 |  | 0
XIII.2. | Pekerjaan Arsitektural Dan Eletrikal | [11 empty] | 0 | 0 |  | 0 | 0 |  |  |  |  | 0 |  | 0
1 | Pasangan Dinding Bata Merah |  |  | 95.7022 | m² | 166165.41 | 15902395.3009 | 161086.38 | 15416320.956 | #REF! | 161086.38 | 15416320.956 | 0.0067342 | 0 |  | 0 | 0 |  |  |  |  | 95.7022 | m² | 161086.38
2 | Plesteran |  |  | 95.7022 | m² | 61230.84 | 5859926.0958 | 58648.57 | 5612797.1759 | #REF! | 58648.57 | 5612797.1759 | 0.0024518 | 0 |  | 0 | 0 |  |  |  |  | 95.7022 | m² | 58648.57
3 | Acian Finish |  |  | 115.6422 | m² | 45612.17 | 5274691.6856 | 43813.91 | 5066736.943 | #REF! | 43813.91 | 5066736.943 | 0.0022133 | 0 |  | 0 | 0 |  |  |  |  | 115.6422 | m² | 43813.91
4 | Pekerjaan Dinding Sopi-Sopi GRC |  |  | 5.3354 | m² | 39943.17 | 213112.5096 | 38799.55 | 207010.8475 | #REF! | 38799.55 | 207010.8475 | 9.0427e-05 | 0 |  | 0 | 0 |  |  |  |  | 5.3354 | m² | 38799.55
5 | Pekerjaan Rangka Atap Baja Ringan | [11 empty] | 0 | 0 |  | 0 | 0 |  |  |  |  | 0 |  | 0
a | Pekerjaan Pemasangan Atap Pelana Rangka Atap Baja Ringan (Canai Dingin) profil C75 (AZ 100) |  |  | 51.04 | m² | 300628.27 | 15344066.9008 | 290179.7 | 14810771.888 | #REF! | 290179.7 | 14810771.888 | 0.0064697 | 0 |  | 0 | 0 |  |  |  |  | 51.04 | m² | 290179.7
b | Pekerjaan Pemasangan Reng Baja Ringan R32 t = 0,45 mm (AZ 100) |  |  | 164.7 | m¹ | 6893.1 | 1135293.57 | 6849.57 | 1128124.179 | #REF! | 6849.57 | 1128124.179 | 0.00049279 | 0 |  | 0 | 0 |  |  |  |  | 164.7 | m¹ | 6849.57
c | Pekerjaan Pemasangan Atap Spandek Berpasir |  |  | 83.2315 | m² | 232335.08 | 19337597.211 | 240387.47 | 20007809.7093 | #REF! | 240387.47 | 20007809.7093 | 0.0087398 | 0 |  | 0 | 0 |  |  |  |  | 83.2315 | m² | 240387.47
d | Pekerjaan Pemasangan Nok Spandek Berpasir |  |  | 9.25 | m¹ | 180008.45 | 1665078.1625 | 172082.08 | 1591759.24 | #REF! | 172082.08 | 1591759.24 | 0.00069531 | 0 |  | 0 | 0 |  |  |  |  | 9.25 | m¹ | 172082.08
6 | Pekerjaan Plafond GRC t = 6 mm,termasuk rangka besi hollow Galvalum 40/40 modul 60x60 cm |  |  | 58.798 | m² | 224723.54 | 13213294.7049 | 220349.78 | 12956126.3644 | #REF! | 220349.78 | 12956126.3644 | 0.0056595 | 0 |  | 0 | 0 |  |  |  |  | 58.798 | m² | 220349.78
7 | Pekerjaan Listplank GRC L = 30 cm, t = 8 mm |  |  | 35.896 | m¹ | 111113 | 3988512.248 | 110227.32 | 3956719.8787 | #REF! | 110227.32 | 3956719.8787 | 0.0017284 | 0 |  | 0 | 0 |  |  |  |  | 35.896 | m¹ | 110227.32
8 | Pekerjaan Pengecatan Listplank |  |  | 10.7688 | m² | 90295.7 | 972376.3342 | 91347.61 | 983704.1426 | #REF! | 91347.61 | 983704.1426 | 0.0004297 | 0 |  | 0 | 0 |  |  |  |  | 10.7688 | m² | 91347.61
9 | Pekerjaan Pintu Dobel Besi 214x217 cm |  |  | 4.6438 | m² | 1267704.4 | 5886965.6927 | 1257016.3 | 5837332.2939 | #REF! | 1257016.3 | 5837332.2939 | 0.0025499 | 0 |  | 0 | 0 |  |  |  |  | 4.6438 | m² | 1257016.3
10 | Pekerjaan Jendela Jalusi Aluminium |  |  | 2.4 | m² | 836626.15 | 2007902.76 | 805443.49 | 1933064.376 | #REF! | 805443.49 | 1933064.376 | 0.0008444 | 0 |  | 0 | 0 |  |  |  |  | 2.4 | m² | 805443.49
11 | Pekerjaan Pengecatan Dinding Tekstur |  |  | 115.6422 | m² | 94527.7 | 10931391.1889 | 93087.91 | 10764890.7058 | #REF! | 93087.91 | 10764890.7058 | 0.0047023 | 0 |  | 0 | 0 |  |  |  |  | 115.6422 | m² | 93087.91
12 | Pekerjaan Logo KKP plate galvanis Finish Cat Duco dia.40 cm |  |  | 1 | unit | 2176018.5 | 2176018.5 | 2096360.01 | 2096360.01 | #REF! | 2096360.01 | 2096360.01 | 0.00091573 | 0 |  | 0 | 0 |  |  |  |  | 1 | unit | 2096360.01
13 | Pekerjaan Huruf Timbul plate galvanis finish cat duco, RUMAH GENSET uk. 20x25 cm |  |  | 11 | bh | 276000 | 3036000 | 279522.94 | 3074752.34 | #REF! | 279522.94 | 3074752.34 | 0.0013431 | 0 |  | 0 | 0 |  |  |  |  | 11 | bh | 279522.94
14 | Pekerjaan Instalasi Penerangan NYM 2 x 1 ½ mm² |  |  | 6 | ttk | 464132.64 | 2784795.84 | 479653.13 | 2877918.78 | #REF! | 479653.13 | 2877918.78 | 0.0012571 | 0 |  | 0 | 0 |  |  |  |  | 6 | ttk | 479653.13
15 | Pekerjaan Instalasi Stop Kontak NYM 2 x 2 ½ mm² |  |  | 4 | ttk | 417766.37 | 1671065.48 | 397154.38 | 1588617.52 | #REF! | 397154.38 | 1588617.52 | 0.00069394 | 0 |  | 0 | 0 |  |  |  |  | 4 | ttk | 397154.38
16 | Pekerjaan Saklar Double |  |  | 1 | ttk | 68649.25 | 68649.25 | 67408.72 | 67408.72 | #REF! | 67408.72 | 67408.72 | 2.9446e-05 | 0 |  | 0 | 0 |  |  |  |  | 1 | ttk | 67408.72
17 | Pekerjaan Stop Kontak |  |  | 4 | ttk | 91426.5 | 365706 | 89074.98 | 356299.92 | #REF! | 89074.98 | 356299.92 | 0.00015564 | 0 |  | 0 | 0 |  |  |  |  | 4 | ttk | 89074.98
18 | Pasang Downlight Ø 5 Inch+ LED 9 watt |  |  | 6 | bh | 146579 | 879474 | 142838.9 | 857033.4 | #REF! | 142838.9 | 857033.4 | 0.00037437 | 0 |  | 0 | 0 |  |  |  |  | 6 | bh | 142838.9
19 | Pekerjaan Panel Box 3 Phase 380V, 50 Hz |  |  | 1 | bh | 4200000 | 4200000 | 4200000 | 4200000 | #REF! | 4200000 | 4200000 | 0.0018346 | 0 |  | 0 | 0 |  |  |  |  | 1 | bh | 4200000
|  |  | JUMLAH : |  |  |  | 116914313.435 |  | 115391559.3901 |  |  | 115391559.3901 | 0.050405 | 0 |  | 0 | 0 |  |  |  |  | 0 |  | 0
VIII | PEKERJAAN JALAN LINGKUNGAN DAN SALURAN | [22 empty] | 0
VIII.1 | Pekerjaan Saluran Batu Belah Kawasan | [22 empty] | 0
1 | Pekerjaan Pengukuran Saluran |  |  | 100 | m¹ | 4393 | 439300 | 4395.47 | 439547 | #REF! | 4395.47 | 439547 | 0.0192 | 0 |  | 0 | 0 | 74.68 | m¹ | 328253.6996 | 0.014339 | 25.32 | m¹ | 111293.3004 | 0.0048615 | pekerjaan kurang
2 | Pekerjaan Galian Tanah Saluran sampai dengan 1 m |  |  | 80 | m³ | 50600 | 4048000 | 49036.76 | 3922940.8 | #REF! | 49036.76 | 3922940.8 | 0.17136 | 0 |  | 0 | 0 | 59.74 | m³ | 2929456.0424 | 0.12796 | 20.26 | m³ | 993484.7576 | 0.043398 | pekerjaan kurang
3 | Pek. Pemadatan Tanah Galian Saluran dengan Stamper |  |  | 80 | m³ | 39847.5 | 3187800 | 37946.62 | 3035729.6 | #REF! | 37946.62 | 3035729.6 | 0.13261 | 0 |  | 0 | 0 | 59.74 | m³ | 2266931.0788 | 0.099024 | 20.26 | m³ | 768798.5212 | 0.033583 | pekerjaan kurang
4 | Pekerjaan Saluran Batu Belah 50/40 |  |  | 35 | m³ | 1224235.95 | 42848258.25 | 1193268.75 | 41764406.25 | #REF! | 1193268.75 | 41764406.25 | 1.8244 | 0 |  | 0 | 0 | 26.14 | m³ | 31192045.125 | 1.3625 | 8.86 | m³ | 10572361.125 | 0.46182 | pekerjaan kurang
5 | Pekerjaan Rabat Beton Lantai Saluran Kawasan t = 5 cm |  |  | 3 | m³ | 1422226.08 | 4266678.24 | 1384580.76 | 4153742.28 | #REF! | 1384580.76 | 4153742.28 | 0.18144 | 0 |  | 0 | 0 | 2.24 | m³ | 3101460.9024 | 0.13548 | 0.76 | m³ | 1052281.3776 | 0.045966 | pekerjaan kurang
6 | Pekerjaan Instalasi Drainase Pipa PVC Ø 4 Inch |  |  | 56.19 | m¹ | 308539.25 | 17336820.4575 | 314523.2 | 17673058.608 | #REF! | 314523.2 | 17673058.608 | 0.772 | 0 |  | 0 | 0 | 41.32 | m¹ | 12996098.624 | 0.5677 | 14.87 | m¹ | 4676959.984 | 0.2043 | pekerjaan kurang
7 | Pekerjaan Plesteran Dinding Saluran |  |  | 40 | m² | 61230.84 | 2449233.6 | 58648.57 | 2345942.8 | #REF! | 58648.57 | 2345942.8 | 0.10248 | 0 |  | 0 | 0 | 29.87 | m² | 1751832.7859 | 0.076524 | 10.13 | m² | 594110.0141 | 0.025952 | pekerjaan kurang
8 | Pekerjaan Acian Finish |  |  | 40 | m² | 45612.17 | 1824486.8 | 43813.91 | 1752556.4 | #REF! | 43813.91 | 1752556.4 | 0.076555 | 0 |  | 0 | 0 | 29.87 | m² | 1308721.4917 | 0.057168 | 10.13 | m² | 443834.9083 | 0.019388 | pekerjaan kurang
9 | Pekerjaan Skonengan |  |  | 200 | m¹ | 55136.41 | 11027282 | 52968.27 | 10593654 | #REF! | 52968.27 | 10593654 | 0.46275 | 0 |  | 0 | 0 | 149.36 | m¹ | 7911340.8072 | 0.34558 | 50.64 | m¹ | 2682313.1928 | 0.11717 | pekerjaan kurang
10 | Pekerjaan Beton Dekkeur t = 15 cm | [11 empty] | 0 | 0 |  | 0 | 0 |  |  | 0 | 0 | 0 |  | 0 | 0
a | Pekerjaan Kayu Bekesting Lantai |  |  | 75 | m² | 294733.29 | 22104996.75 | 290443.69 | 21783276.75 | #REF! | 290443.69 | 21783276.75 | 0.95154 | 0 |  | 0 | 0 | 0 |  | 0 | 0 | 75 | m² | 21783276.75 | 0.95154 | Tetap
b | Pekerjaan Pembesian Besi Beton D 13 mm - 150 |  |  | 2085.8538 | kg | 25591.18 | 53379459.2817 | 26179.68 | 54606984.2254 | #REF! | 26179.68 | 54606984.2254 | 2.3853 | 0 |  | 0 | 0 | 0 |  | 0 | 0 | 2085.8538 | kg | 54606984.2254 | 2.3853 | Tetap
c | Pekerjaan Beton Semi Mekanis setara fc = 20 |  |  | 11.25 | m³ | 1584129.98 | 17821462.275 | 1535009.13 | 17268852.7125 | #REF! | 1535009.13 | 17268852.7125 | 0.75434 | 0 |  | 0 | 0 | 0 |  | 0 | 0 | 11.25 | m³ | 17268852.7125 | 0.75434 | Tetap
11 | Pekerjaan Bak Kontrol 80x80x90 cm (2 unit) | [11 empty] | 0 | 0 |  | 0 | 0 | 0 |  | 0 | 0 | 0 |  | 0 | 0 | Tetap
a | Pekerjaan Galian Tanah Saluran sampai dengan 1 m |  |  | 2.9 | m³ | 50600 | 146740 | 49036.76 | 142206.604 | #REF! | 49036.76 | 142206.604 | 0.0062119 | 0 |  | 0 | 0 | 0 |  | 0 | 0 | 2.9 | m³ | 142206.604 | 0.0062119 | Tetap
b | Pekerjaan Kayu Bekesting Sloof |  |  | 11.52 | m² | 230885.5 | 2659800.96 | 232328.86 | 2676428.4672 | #REF! | 232328.86 | 2676428.4672 | 0.11691 | 0 |  | 0 | 0 | 0 |  | 0 | 0 | 11.52 | m² | 2676428.4672 | 0.11691 | Tetap
c | Pekerjaan Pembesian Besi Beton D 13 mm - 150 |  |  | 88.77 | kg | 19151.18 | 1700050.2486 | 18790.97 | 1668074.4069 | #REF! | 18790.97 | 1668074.4069 | 0.072865 | 0 |  | 0 | 0 | 0 |  | 0 | 0 | 88.77 | kg | 1668074.4069 | 0.072865 | Tetap
d | Pekerjaan Beton Semi Mekanis setara fc = 20 |  |  | 0.84 | m³ | 1584129.98 | 1330669.1832 | 1535009.13 | 1289407.6692 | #REF! | 1535009.13 | 1289407.6692 | 0.056324 | 0 |  | 0 | 0 | 0 |  | 0 | 0 | 0.84 | m³ | 1289407.6692 | 0.056324 | Tetap
e | Pekerjaan Tutup Bak Kontrol (Steel Gratting) 120x120 cm |  |  | 2 | bh | 3189000 | 6378000 | 3021090.78 | 6042181.56 | #REF! | 3021090.78 | 6042181.56 | 0.26394 | 0 |  | 0 | 0 | 0 |  | 0 | 0 | 2 | bh | 6042181.56 | 0.26394 | Tetap
12 | Pekerjaan Saluran Pasangan Bata Merah (keliling bangunan) | [11 empty] | 0 | 0 |  | 0 | 0 | 0 |  | 0 | 0 | 0 |  | 0 | 0 | Tetap
a | Pekerjaan Galian Tanah Saluran sampai dengan 1 m |  |  | 243.5 | m³ | 50600 | 12321100 | 49036.76 | 11940451.06 | #REF! | 49036.76 | 11940451.06 | 0.52158 | 0 |  | 0 | 0 | 0 |  | 0 | 0 | 243.5 | m³ | 11940451.06 | 0.52158 | Tetap
b | Pekerjaan Urugan Pasir t = 3 cm |  |  | 8.9925 | m³ | 507759.96 | 4566031.4403 | 475358.64 | 4274662.5702 | #REF! | 475358.64 | 4274662.5702 | 0.18673 | 0 |  | 0 | 0 | 0 |  | 0 | 0 | 8.9925 | m³ | 4274662.5702 | 0.18673 | Tetap
c | Pekerjaan Pasangan Bata Merah |  |  | 150.3 | m² | 166165.41 | 24974661.123 | 161086.38 | 24211282.914 | #REF! | 161086.38 | 24211282.914 | 1.0576 | 0 |  | 0 | 0 | 0 |  | 0 | 0 | 150.3 | m² | 24211282.914 | 1.0576 | Tetap
d | Pekerjaan Plesteran |  |  | 167 | m² | 61230.84 | 10225550.28 | 58648.57 | 9794311.19 | #REF! | 58648.57 | 9794311.19 | 0.42784 | 0 |  | 0 | 0 | 0 |  | 0 | 0 | 167 | m² | 9794311.19 | 0.42784 | Tetap
e | Pekerjaan Acian Finish |  |  | 167 | m² | 45612.17 | 7617232.39 | 43813.91 | 7316922.97 | #REF! | 43813.91 | 7316922.97 | 0.31962 | 0 |  | 0 | 0 | 0 |  | 0 | 0 | 167 | m² | 7316922.97 | 0.31962 | Tetap
f | Pekerjaan Rabat Beton Lantai Saluran Bangunan t = 5 cm |  |  | 2.0875 | m³ | 1422226.08 | 2968896.942 | 1384580.76 | 2890312.3365 | #REF! | 1384580.76 | 2890312.3365 | 0.12626 | 0 |  | 0 | 0 | 0 |  | 0 | 0 | 2.0875 | m³ | 2890312.3365 | 0.12626 | Tetap
|  |  | JUMLAH : |  |  |  | 255622510.2213 |  | 251586933.1739 |  |  | 251586933.1739 | 10.9899 | 0 |  | 0 | 0 |  |  | 63786140.557 | 2.7863 | 0 |  | 187800792.6169 | 8.2035 | 0
VIII.2 | Pekerjaan Jalan Beton Kawasan | [15 empty] | 0 |  |  |  |  | 0
1 | Pekerjaan Pengukuran dan Pematokan Jalan |  |  | 100 | m¹ | 4393 | 439300 | 4395.47 | 439547 | #REF! | 4395.47 | 439547 | 0.0192 | 0 |  | 0 | 0 | 79 |  | 347242.13 | 0.015168 | 21 | m¹ | 92304.87 | 0.0040321 | pekerjaan kurang
2 | Pekerjaan Pemadatan Tanah Existing |  |  | 80 | m³ | 39847.5 | 3187800 | 37946.62 | 3035729.6 | #REF! | 37946.62 | 3035729.6 | 0.13261 | 0 |  | 0 | 0 | 63.2 |  | 2398226.384 | 0.10476 | 16.8 | m³ | 637503.216 | 0.027848 | pekerjaan kurang
3 | Pekerjaan Urugan Makadam t = 30 cm dipadatkan |  |  | 120 | m³ | 490599.08 | 58871889.6 | 507538.31 | 60904597.2 | #REF! | 507538.31 | 60904597.2 | 2.6604 | 0 |  | 0 | 0 | 94.8 |  | 48114631.788 | 2.1017 | 25.2 | m³ | 12789965.412 | 0.55869 | pekerjaan kurang
4 | Pekerjaan Urugan Sirtu t = 10 cm |  |  | 40 | m³ | 442578.65 | 17703146 | 438737.73 | 17549509.2 | #REF! | 438737.73 | 17549509.2 | 0.7666 | 0 |  | 0 | 0 | 31.6 |  | 13864112.268 | 0.60561 | 8.4 | m³ | 3685396.932 | 0.16099 | pekerjaan kurang
5 | Pekerjaan Pemadatan Sirtu |  |  | 40 | m³ | 39847.5 | 1593900 | 37946.62 | 1517864.8 | #REF! | 37946.62 | 1517864.8 | 0.066304 | 0 |  | 0 | 0 | 31.6 |  | 1199113.192 | 0.05238 | 8.4 | m³ | 318751.608 | 0.013924 | pekerjaan kurang
6 | Pekerjaan Lantai Kerja t = 5 cm |  |  | 20 | m³ | 1422226.08 | 28444521.6 | 1384580.76 | 27691615.2 | #REF! | 1384580.76 | 27691615.2 | 1.2096 | 0 |  | 0 | 0 | 15.8 |  | 21876376.008 | 0.95561 | 4.2 | m³ | 5815239.192 | 0.25402 | pekerjaan kurang
7 | Pekerjaan Jalan Beton t = 15 cm | [11 empty] | 0 | 0 |  | 0 | 0 |  |  | 0 | 0 | 0 |  | 0 | 0
a | Pekerjaan Kayu Bekesting Sloof |  |  | 30 | m² | 230885.5 | 6926565 | 232328.86 | 6969865.8 | #REF! | 232328.86 | 6969865.8 | 0.30446 | 0 |  | 0 | 0 | 23.7 |  | 5506193.982 | 0.24052 | 6.3 | m² | 1463671.818 | 0.063936 | pekerjaan kurang
b | Pekerjaan Pembesian Wiremesh M8-150 |  |  | 420 | m² | 76182.91 | 31996822.2 | 78144.03 | 32820492.6 | #REF! | 78144.03 | 32820492.6 | 1.4337 | 0 |  | 0 | 0 | 331.8 |  | 25928189.154 | 1.1326 | 88.2 | m² | 6892303.446 | 0.30107 | pekerjaan kurang
c | Pekerjaan Joint sealer aspal |  |  | 0.46 | kg | 800000 | 368000 | 768167.35 | 353356.981 | #REF! | 768167.35 | 353356.981 | 0.015435 | 0 |  | 0 | 0 | 0 |  | 0 | 0 | 0.46 | kg | 353356.981 | 0.015435
d | Pekerjaan Pemasangan Plastik Cor |  |  | 240 | m² | 12000 | 2880000 | 11446.8 | 2747232 | #REF! | 11446.8 | 2747232 | 0.12 | 0 |  | 0 | 0 | 189.6 |  | 2170313.28 | 0.094804 | 50.4 | m² | 576918.72 | 0.025201 | pekerjaan kurang
c | Pekerjaan Dudukan Dowel | [11 empty] | 0 | 0 |  | 0 | 0 |  |  | 0 | 0 | 0 |  | 0 | 0
| ~ Pekerjaan Tul. Pokok Besi Beton 4 D 8 mm |  |  | 107.32 | kg | 25591.18 | 2746445.4376 | 26179.68 | 2809603.2576 | #REF! | 26179.68 | 2809603.2576 | 0.12273 | 0 |  | 0 | 0 | 82.07 |  | 2148566.3376 | 0.093854 | 25.25 | kg | 661036.92 | 0.028876 | pekerjaan kurang
| ~ Pekerjaan Dowel Besi Beton D 8 mm - 300 |  |  | 79.82 | kg | 25591.18 | 2042687.9876 | 26179.68 | 2089662.0576 | #REF! | 26179.68 | 2089662.0576 | 0.091281 | 0 |  | 0 | 0 | 61.04 |  | 1598007.6672 | 0.069804 | 18.78 | kg | 491654.3904 | 0.021477 | pekerjaan kurang
d | Pekerjaan Dowel Besi Beton D 13 mm - 300 |  |  | 173.58 | kg | 25591.18 | 4442117.0244 | 26179.68 | 4544268.8544 | #REF! | 26179.68 | 4544268.8544 | 0.1985 | 0 |  | 0 | 0 | 132.74 |  | 3475090.7232 | 0.1518 | 40.84 | kg | 1069178.1312 | 0.046704 | pekerjaan kurang
e | Pekerjaan Pipa PVC AW Ø 3/4" |  |  | 95.2 | m¹ | 38778 | 3691665.6 | 38288.97 | 3645109.944 | #REF! | 38288.97 | 3645109.944 | 0.15923 | 0 |  | 0 | 0 | 72.8 |  | 2787437.016 | 0.12176 | 22.4 | m¹ | 857672.928 | 0.037465 | pekerjaan kurang
c | Pekerjaan Beton Site Mix mutu f'c = 20 Mpa dengan Concrete Mixer Pump |  |  | 60 | m³ | 1584129.98 | 95047798.8 | 1535009.13 | 92100547.8 | #REF! | 1535009.13 | 92100547.8 | 4.0231 | 0 |  | 0 | 0 | 47.4 |  | 72759432.762 | 3.1783 | 12.6 | m³ | 19341115.038 | 0.84486 | pekerjaan kurang
d | Pekerjaan Pemadatan Beton dengan Vibrator |  |  | 60 | m³ | 43240 | 2594400 | 42304.98 | 2538298.8 | #REF! | 42304.98 | 2538298.8 | 0.11088 | 0 |  | 0 | 0 | 47.4 |  | 2005256.052 | 0.087594 | 12.6 | m³ | 533042.748 | 0.023284 | pekerjaan kurang
|  |  | JUMLAH : |  |  |  | 262977059.2496 |  | 261757301.0946 |  |  | 261757301.0946 | 11.4341 | 0 |  | 0 | 0 |  |  | 206178188.744 | 9.0063 | 0 |  | 55579112.3506 | 2.4278
VIII.3 | Pekerjaan Pedestrian Kawasan | [15 empty] | 0 |  |  |  |  | 0 |  | 0
1 | Pekerjaan Galian Tanah Kanstin |  |  | 2.5 | m³ | 50600 | 126500 | 49036.76 | 122591.9 | #REF! | 49036.76 | 122591.9 | 0.0053551 | 0 |  | 0 | 0 | 0 |  | 0 | 0 | 2.5 | m³ | 122591.9 | 0.0053551 | Tetap
2 | Pekerjaan Urugan Pasir t = 5 cm |  |  | 1.25 | m³ | 507759.96 | 634699.95 | 475358.64 | 594198.3 | #REF! | 475358.64 | 594198.3 | 0.025956 | 0 |  | 0 | 0 | 0 |  | 0 | 0 | 1.25 | m³ | 594198.3 | 0.025956 | Tetap
3 | Pekerjaan Kanstin 15x25x40 cm |  |  | 102.4 | m¹ | 152552.84 | 15621410.816 | 154643.4 | 15835484.16 | #REF! | 154643.4 | 15835484.16 | 0.69173 | 0 |  | 0 | 0 | 0 |  | 0 | 0 | 102.4 | m¹ | 15835484.16 | 0.69173 | Tetap
4 | Pekerjaan Urugan Tanah mendatangkan t = 12 cm |  |  | 14.4 | m³ | 200606.23 | 2888729.712 | 189662.29 | 2731136.976 | #REF! | 189662.29 | 2731136.976 | 0.1193 | 0 |  | 0 | 0 | 0 |  | 0 | 0 | 14.4 | m³ | 2731136.976 | 0.1193 | Tetap
5 | Pekerjaan Urugan Pasir t = 7 cm |  |  | 8.4 | m³ | 507759.96 | 4265183.664 | 475358.64 | 3993012.576 | #REF! | 475358.64 | 3993012.576 | 0.17442 | 0 |  | 0 | 0 | 0 |  | 0 | 0 | 8.4 | m³ | 3993012.576 | 0.17442 | Tetap
6 | Pekerjaan Pemadatan Urugan Pasir |  |  | 8.4 | m³ | 39847.5 | 334719 | 37946.62 | 318751.608 | #REF! | 37946.62 | 318751.608 | 0.013924 | 0 |  | 0 | 0 | 0 |  | 0 | 0 | 8.4 | m³ | 318751.608 | 0.013924 | Tetap
7 | Pekerjaan Paving Blok t = 6 cm |  |  | 120 | m² | 186922.93 | 22430751.6 | 193799.55 | 23255946 | #REF! | 193799.55 | 23255946 | 1.0159 | 0 |  | 0 | 0 | 0 |  | 0 |  | 120 | m² | 23255946 | 1.0159 | Tetap
|  |  | JUMLAH : |  |  |  | 46301994.742 |  | 46851121.52 |  |  | 46851121.52 | 2.0466 | 0 |  | 0 | 0 |  |  | 0 |  |  |  | 46851121.52 | 2.0466 | Tetap
IX | PEKERJAAN LANDSKAPING KAWASAN | [12 empty] | 0 |  | 0 | 0 | 0 |  | 0 |  | 0 |  | 0 |  | Tetap
1 | Pekerjaan Penanaman Rumput Gajah Mini |  |  | 1.66 | m² | 62067.66 | 103032.3156 | 60646.66 | 100673.4556 | #REF! | 60646.66 | 100673.4556 | 0.0043976 | 0 |  | 0 | 0 | 0 |  | 0 |  | 1.66 | m² | 100673.4556 | 0.0043976 | Tetap
2 | Penanaman 1 Buah Pohon Sedang Mangga (Mangifera indica), Diameter 6-8 cm, Tinggi 2-3 meter, Polybag 50 L |  |  | 10 | btg | 848461.85 | 8484618.5 | 796977.03 | 7969770.3 | #REF! | 796977.03 | 7969770.3 | 0.34814 | 0 |  | 0 | 0 | 0 |  | 0 |  | 10 | btg | 7969770.3 | 0.34814 | Tetap
3 | Penanaman 1 Buah Pohon Sedang Alpukat (Persea Americana), Diameter 6-8 cm, Tinggi 2-3 meter, Polybag 50 L |  |  | 10 | btg | 667336.85 | 6673368.5 | 689388.15 | 6893881.5 | #REF! | 689388.15 | 6893881.5 | 0.30114 | 0 |  | 0 | 0 | 0 |  | 0 |  | 10 | btg | 6893881.5 | 0.30114 | Tetap
4 | Penanaman 1 Buah Pohon Sedang Rambutan (Nephelium lappaceum), Diameter 6-8 cm, Tinggi 2-3 meter, Polybag 50 L |  |  | 10 | btg | 757899.35 | 7578993.5 | 734544.13 | 7345441.3 | #REF! | 734544.13 | 7345441.3 | 0.32086 | 0 |  | 0 | 0 | 0 |  | 0 |  | 10 | btg | 7345441.3 | 0.32086 | Tetap
5 | Penanaman 1 Buah Pohon Sedang Lengkeng (Dimocarpus longan), Diameter 6-8 cm, Tinggi 2-3 meter, Polybag 50 L |  |  | 10 | btg | 788086.85 | 7880868.5 | 822378.11 | 8223781.1 | #REF! | 822378.11 | 8223781.1 | 0.35923 | 0 |  | 0 | 0 | 0 |  | 0 |  | 10 | btg | 8223781.1 | 0.35923 | Tetap
|  |  | JUMLAH : |  |  |  | 30720881.3156 |  | 30533547.6556 |  |  | 30533547.6556 | 1.3338 | 0 |  | 0 | 0 | 0 |  | 0 |  | 0 |  | 30533547.6556 | 1.3338
X | PEKERJAAN LEVELLING LAHAN | [20 empty] | 0 |  | 0
1 | Pekerjaan Urugan Tanah mendatangkan |  |  | 166.94 | m³ | 200606.23 | 33489204.0362 | 189662.29 | 31662222.6926 | #REF! | 189662.29 | 31662222.6926 | 1.3831 | 193.1974 | m³ | 36642253.1506 | 1.6006 | 0 |  | 0 |  | 360.1374 | m³ | 68304475.8432 | 2.9837 | pekerjaan tambah
2 | Pek. Pemadatan Tanah Urug dengan alat berat tiap 20 cm |  |  | 166.94 | m³ | 162543.45 | 27135003.543 | 168172.15 | 28074658.721 | #REF! | 168172.15 | 28074658.721 | 1.2264 | 193.1974 | m³ | 32490414.901 | 1.4193 | 0 |  | 0 |  | 360.1374 | m³ | 60565073.622 | 2.6456 | pekerjaan tambah
|  |  | JUMLAH : |  |  |  | 60624207.5792 |  | 59736881.4136 |  |  | 59736881.4136 | 2.6094 | 0 |  | 69132668.0516 | 3.0199 | 0 |  | 0 |  | 0 |  | 128869549.4652 | 5.6293
[11 empty] | JUMLAH | 2289265441.001 | 100 |  | JUMLAH | 269964329.3629 | 11.7926 |  | JUMLAH | 269964329.301 | 11.7926 |  |  | 2289265441.0629 | 100
Rembang, 20 Juli 2026
|  |  | Diperiksa Oleh : | [12 empty] | Di Buat Oleh : | [7 empty] | Di Setujui :
|  |  | PT AGRINAS JALADRI NUSANTARA | [12 empty] | PT KURNIA ALAM SENTOSA | [7 empty] | Wakil Syah PPK
|  |  | Any Salindri | [12 empty] | Agus Sulistyo Rekso N | [7 empty] | Elfando Mada
|  |  | Co Team Leader | [12 empty] | Site Manager | [7 empty] | NIP 199106202015031001

## 12. Vol Levelling
NO | JENIS PEKERJAAN | PANJANG | LEBAR | TINGGI | JUMLAH | TITIK | SISI | TEKUKAN | OVERLAP |  | BJ | UNIT | VOLUME | SAT | PEMBULATAN
[9 empty] | BAWAH | ATAS
16 | PEKERJAAN LEVELLING
1 | Pekerjaan Urugan Tanah mendatangkan | 11.09 | 15.68 | 0.96 | [8 empty] | 166.9356 | m³ | 166.94
2 | Segmen 1 | 3.23 | 15.68 | 7.65 | [8 empty] | 387.445 | m³ | 387.44
|  | 24.5 | 13.5 | 0.45 | [8 empty] | 148.8375
3 | Segmen 2 | 14.94 | 15.68 | 0.57 | [8 empty] | 133.5277 | m³ | 133.53
|  | 21 | 13.5 | 0.5 | [8 empty] | 141.75
4 | Segmen 3 | 20.54 | 15.68 | 1.26 | [8 empty] | 405.8047 | m³ | 405.8
|  | 26 | 2 | 1.6 | [8 empty] | 83.2
5 | Segmen 4 | 0.68 | 15.68 | 0.021 | [8 empty] | 0.22391 | m³ | 0.22
|  | 45 | 2 | 1.8 | [8 empty] | 162
dibagi tiap 20 cm
|  |  |  | 0.96 |  |  | 4
[13 empty] | 535.7875 |  | 368.8475
193.1974
2 | Pekerjaan Pemadatan Tanah Urug dengan alat berat tiap 20 cm | vol. urugan tanah | [10 empty] | 166.9356 | m³ | 166.94

## Resume Analisa
RESUME PEKERJAAN
NO | JENIS PEKERJAAN | KODE ANALISA | NILAI PEKERJAAN | NILAI TKDN
1 | Pembuatan 1 m2 kantor sementara/rumah jaga/gudang semen dan peralatan lantai plesteran, dinding setengah tembok (Lihat Peraturan Menteri Pekerjaan Umum dan Perumahan Rakyat Nomor 8 Tahun 2023 Lampiran B U.1.3.c (c)) | 1.1.2.3 | 1362404.62 | 96.74%
2 | Pekerjaan 1 buah papan nama pekerjaan ukuran 0,8x1,2 menggunakan multiflex 18 mm, frame besi siku dan tiang kayu 8/12 (Lihat Peraturan Menteri Pekerjaan Umum dan Perumahan Rakyat Nomor 8 Tahun 2023 Lampiran B U.1.3.f.1 (a)) | 1.1.2.1 | 1545681.21 | 80.44%
3 | Pembuatan 1 m’ pagar sementara dari seng gelombang rangka kayu tinggi 2 meter (Lihat Peraturan Menteri Pekerjaan Umum dan Perumahan Rakyat Nomor 8 Tahun 2023 Lampiran B U.1.1.2 (c)) | 1.1.1.2 | 471000.4 | 97.29%
4 | Pasangan 1 m’ bouwplank (Lihat Peraturan Menteri Pekerjaan Umum dan Perumahan Rakyat Nomor 8 Tahun 2023 Lampiran B U.1.2.1.d (a)) | 1.1.4.2 | 174862.27 | 99.66%
5 | Pekerjaan 1 m¹ Pengukuran dan Pematokan Pagar/Saluran | T.02.a | 4395.47 | 100%
6 | Pekerjaan 1 Ha Pengukuran Ulang Topografi | 1.1.4.1 | 3280507.43 | 51.98%
7 | Pekerjaan 1 m² Stake Out Posisi Trase Saluran/Infrastruktur | T.04.a.1 | 3324.91 | 100%
8 | Pekerjaan 1 m²Pembersihan dari tanaman/tumbuhan | 1.1.3.3 | 6129.6 | 100%
9 | Pekerjaan 1 m² Perancah untuk Pekerjaan Tambatan Perahu (badan kontruksi & 2 sisi Jalan bantu L = 1,2 m) | Analisa Sendiri | 217446.92 | 100%
10 | Pekerjaan 1 m3 Mengangkut Material dengan Jarak angkut 66 m | Analisa Sendiri | 434188.12 | 100%
11 | Pekerjaan 1 m3 Mengangkut Material dengan Jarak angkut 120 m | Analisa Sendiri | 822205.44 | 100%
12 | Pekerjaan 1 Tiang Demobilisasi+Setting Kolom Dan Tapak Precast termasuk pasang Penyokong/Pengaku Tiang | Analisa Sendiri | 249717.86 | 100%
13 | Pekerjaan 1 m³ Galian Tanah Biasa sedalam 0 s/d 1 m | 1.2.1.1.3 | 49036.76 | 100%
14 | Pekerjaan 1 m³ Galian Tanah Biasa sedalam 1 s/d 2 m | 1.2.1.1.4 | 105018.5 | 100%
15 | Pekerjaan 1 m³ Galian Tanah Biasa sedalam 2 s/d 3 m | 1.2.1.1.6 | 124233.94 | 100%
16 | Pekerjaan 1 m³ Galian Tanah Cadas/Keras sedalam 0 s/d 1 m | 1.2.3.2.1 | 89046.29 | 100%
17 | Pekerjaan 1 m³ Galian Tanah Cadas/Keras sedalam 1 s/d 2 m | 1.2.3.2.2 | 102740.72 | 100%
18 | Pekerjaan 1 m³ Buang Tanah bekas Galian Tanah | Analisa Sendiri | 24211.9 | 100%
19 | Pekerjaan 1 m³ Urukan tanah biasa atau tanah liat berpasir tanpa pemadatan secara manual (Lihat Peraturan Menteri Pekerjaan Umum dan Perumahan Rakyat Nomor 8 Tahun 2023 Lampiran B U.3.5.1.d (a)) | 1.3.1.4 | 189662.29 | 100%
20 | Pekerjaan 1 m³ Pemadatan Tanah dihampar serta dipadatkan dengan alat berat | 10.1.(7) | 168172.15 | 100%
21 | Pekerjaan 1 m3 Urukan dengan Pasir Uruk untuk volume s.d 200 m3 tanpa pemadatan secara manual (Lihat Peraturan Menteri Pekerjaan Umum dan Perumahan Rakyat Nomor 8 Tahun 2023 Lampiran B U.3.5.1.b (c)) | 1.3.1.2 | 475358.64 | 100%
22 | Pekerjaan 1 m³ Urugan Batu Makadam | 1.3.1.6 | 507538.31 | 100%
23 | Pekerjaan 1 m³ Urugan Sirtu | 1.3.1.6 | 438737.73 | 100%
24 | Pekerjaan 1 m³ Urugan Gravel | 1.3.1.6 | 827250.2 | 100%
25 | Pekerjaan 1 m³ Urugan Tanah Kompos/Subur Mendatangkan | 1.3.1.7 | 465663.72 | 100%
26 | Pekerjaan 1 m3 Pemadatan dengan Stamper | 1.3.3.1 | 37946.62 | 100%
27 | Pekerjaan 1 m² Penanaman Rumput Gajah Mini | Analisa Sendiri | 133614.54 | 100%
28 | Pekerjan 1 ttk Pengujian Crosshole Sonic Logging (CSL) pada tiang bor beton termasuk mobilisasi alat dan personil | G.110 | 11093158.43 | 100%
29 | Pekerjaan 1 m³ Pondasi Batu Kosong / Aanstamping | 2.2.2.1.1 | 824806.04 | 100%
30 | Pekerjaan 1 m³ Pondasi Batu Belah 1 : 5 | 2.2.2.1.9 | 1193268.75 | 100%
31 | Pekerjaan 1 m³ Pondasi Batu Belah 1 : 2 | 2.2.2.1.2 | 1452345.11 | 100%
32 | Pekerjaan 1 m¹ Pengadaan dan Pemancangan Cerucuk Dolken Kayu Ø 6 - 8 cm | 2.6.2.1 | 33453.23 | 54.39%
33 | Pekerjaan 1 m² Bekisting Kayu untuk Pondasi 3 Kali Pakai | 2.2.1.3.1 | 219134.12 | 46.79%
34 | Pekerjaan 1 m² Bekisting Kayu untuk Sloof 3 Kali Pakai | 2.2.1.3.3 | 232328.86 | 95.25%
35 | Pekerjaan 1 m² Bekisting Kayu untuk Kolom 3 Kali Pakai | 2.2.1.3.4 | 245946.97 | 93.46%
36 | Pekerjaan 1 m² Bekisting Kayu untuk Lantai 3 Kali Pakai | 2.2.1.3.6 | 290443.69 | 94.46%
37 | Pekerjaan 1 m² Bekisting Kayu untuk Balok 3 Kali Pakai | 2.2.1.3.5 | 252902.38 | 93.64%
38 | Pekerjaan 1 m² Bekesting Dinding Beton | 2.2.1.3.7 | 477633.36 | 96.63%
39 | Pekerjaan 1 m² Bekesting untuk Tangga | 2.2.1.3.8 | 246256.05 | 93.14%
40 | Pekerjaan 1 m² Perancah Scafolding | Analisa Sendiri | 1677188.73 | 100%
41 | Pekerjaan 1 m² Perancah Bambu | A.2.2.1.10 (K3) | 387277.2 | 100%
42 | Pekerjaan 1 kg Pembesian Besi Beton > 12 mm secara semi mekanis | 2.2.1.1.4 | 26179.68 | 58.93%
43 | Pekerjaan 1 kg Pembesian Besi Beton < 12 mm secara manual | 2.2.1.1.3 | 18790.97 | 45.73%
44 | Pekerjaan 1 bh Pemasangan Stek Angkur D 13 mm - 500 | Analisa Sendiri | 14562.33 | 67.59%
45 | Pekerjaan 1 m² Pembesian Wiremesh M6-150 | 2.2.1.1.5 | 45845.41 | 46.48%
46 | Pekerjaan 1 m² Pembesian Wiremesh M8-150 | 2.2.1.1.5b | 78144.03 | 46.59%
47 | Pekerjaan 1 kg Fabrikasi dan Ereksi Baja Profil | 2.3.1.1 | 55340.1 | 67.19%
48 | Pekerjaan 1 cm Pengelasan | 2.2.2.4.18 | 51957.53 | 61.91%
49 | Pekerjaan 1 m³ Lantai Kerja beton mutu f'c = 7,5 Mpa secara manual | 2.2.1.4.1 | 1384580.76 | 96.99%
50 | Pekerjaan 1 m³ Beton Site Mix mutu f'c = 20 Mpa secara semi mekanis | 2.2.1.5.4 | 1535009.13 | 96.21%
51 | Pekerjaan 1 m³ Beton Site Mix mutu f'c = 25 Mpa secara semi mekanis | 2.2.1.5.6 | 1635953.06 | 95.85%
52 | Pekerjaan 1 m³ Cor Beton Ready Mix K-300 | 2.2.1.6.1 | 1908060.38 | 88.97%
53 | Pekerjaan 1 m³ Cor Beton Ready Mix K-250 | 2.2.1.6.1 | 1678097.45 | 89.02%
54 | Pekerjaan 1 m³ Cor Beton dengan Pompa Beton | 2.2.1.7.4 | 510520.56 | 88.92%
55 | Pekerjaan 1 m³ Pemadatan Beton dengan Vibrator | 2.2.1.8.2 | 42304.98 | 91.24%
56 | Pekerjaan 1 m³ Grouting | 2.2.1.11.1 | 28315030.89 | 88.89%
57 | Pekerjaan 1 m² Atap Pelana Rangka Baja Ringan Profil C75 | 2.1.1.1 | 175531.1 | 59.28%
58 | Pekerjaan 1 m² Atap Jurai/Limasan Rangka Baja Ringan Profil C75 | 2.1.1.2 | 178300.8 | 59.92%
59 | Pekerjaan 1 m² Penutup Atap Spandek Berpasir t = 0,3 mm | 3.1.3.8 | 240387.47 | 61.89%
60 | Pekerjaan 1 m¹ Nok Atap Spandek Berpasir | 3.1.3.14 | 172082.08 | 75.07%
61 | Pekerjaan 1 m¹ Pemasangan Talang Air Galvalum Datar termasuk asesoris | 3.3.1 | 263953.74 | 94.49%
62 | Pekerjaan 1 m¹ Pemasangan Listplank GRC L = 30 cm | 3.3.5 | 110227.32 | 88.65%
63 | Pekerjaan 1 m² Pasangan Batako | 3.6.5.2 | 181829.52 | 97.77%
64 | Pekerjaan 1 m² Pasangan ½ Bata Merah 1 : 5 | 3.6.1.9 | 161086.38 | 99%
65 | Pekerjaan 1 m² Plesteran | 3.7.5 | 58648.57 | 98.52%
66 | Pekerjaan 1 m² Plesteran dengan Semen tipe V | 3.7.5 | 62624.42 | 98.1%
67 | Pekerjaan 1 m² Acian | 3.7.8 | 43813.91 | 98.76%
68 | Pekerjaan 1 m² Acian dengan semen tipe V | 3.7.8 | 46306.49 | 98.39%
69 | Pekerjaan 1 m¹ Skonengan tebal = 1 cm, lebar 10 cm | 3.7.10 | 52968.27 | 99.84%
70 | Pekerjaan 1 m¹ Skonengan tebal = 1 cm, lebar 10 cm dengan Semen tipe V | 3.7.10 | 53351.74 | 99.79%
71 | Pekerjaan 1 m² Pasangan Dinding Roster | 3.6.3.5 | 641872.44 | 99.64%
72 | Pekerjaan 1 m² Pasangan Dinding Krawangan GRC Motif Batik | 3.6.3.3 | 842796.62 | 62.62%
73 | Pekerjaan 1 m² Pemasangan Penutup ACP (Aluminium Composite Panel) Outdoor, Rangka Besi Hollow Galvanis 4x4, t = 1,6 mm | Analisa Sendiri | 1359700.48 | 49.39%
74 | Pekerjaan 1 m² Pengecatan Tembok Luar Baru (Sealer+Water Shield Extreme ex.JOTUN) | 3.8.10.2 | 91347.61 | 48.23%
75 | Pekerjaan 1 m² Pengecatan Tembok Luar Baru (Sealer+Cat Tekstur) | 3.8.10.2 | 93087.91 | 36.87%
76 | Pekerjaan 1 m² Pengecatan Tembok Dalam Baru | 3.8.10.1 | 44323.37 | 62.32%
77 | Pekerjaan 1 m² Pengecatan Plafond | 3.8.20.1 | 36706.18 | 76.87%
78 | Pekerjaan 1 m² Pengecatan Epoxy Lantai 2 mm , Top Coat Multipox ex.Propan | 3.8.21 | 251976.61 | 65.56%
79 | Pekerjaan 1 m² Pengecatan Dinding ex.Acrillyc | 3.8.10.2 | 57007.76 | 71.09%
80 | Pekerjaan 1 m² Floor Hardener ex.Sika | 3.9.9.9 | 58413.14 | 85.29%
81 | Pekerjaan 1 m² Waterproofing Coating ex.No Drop anti Panas | 3.4.4 | 149703.27 | 73.87%
82 | Pekerjaan 1 m² Lantai Keramik 60 x 60 cm | A.4.4.3.34 | 1090297.51 | 86.99%
83 | Pekerjaan 1 m² Lantai Keramik 50 x 50 cm | A.4.4.3.34 | 356204.94 | 91.7%
84 | Pekerjaan 1 m² Lantai Keramik 40 x 40 cm | 3.9.7.4 | 344417.19 | 85.76%
85 | Pekerjaan 1 m² Lantai Keramik 30 x 30 cm Motif Batu Alam | 3.9.7.5 | 483215.69 | 81.43%
86 | Pekerjaan 1 m¹ Plint Lantai Keramik 10 x 60 cm | 3.9.8.8 | 106903.66 | 75.9%
87 | Pekerjaan 1 m¹ Plint Lantai Keramik 10 x 40 cm | 3.9.8.7 | 35189.32 | 85.78%
88 | Pekerjaan 1 m¹ Dinding Keramik 20 x 40 cm ex.ROMAN | 3.10.1.4 | 397154.38 | 79.24%
89 | Pekerjaan 1 m² Pasangan Dinding Bata Terakota | A.4.4.3.57 | 557139.72 | 82.92%
90 | Pekerjaan 1 m² Pasangan Dinding Batu Alam Andesit | 3.10.4.3 | 396880.95 | 84.34%
91 | Pekerjaan 1 m¹ Pemasangan Kanstin 15x25x40 cm | BOW O.07 e | 154643.4 | 81.17%
92 | Pekerjaan 1 m² Pemasangan Paving Block t = 6 cm | 7.1.1.1 | 193799.55 | 80.92%
93 | Pekerjaan 1 bh Logo Timbul 40x40 cm, Plat Galvanis + Finish Duco | Analisa Sendiri | 2096360.01 | 46.11%
94 | Pekerjaan 1 bh Logo Timbul 100x100 cm, Plat Galvanis + Finish Duco | Analisa Sendiri | 5141242.57 | 46.46%
95 | Pekerjaan 1 bh Huruf Timbul 20x35 cm, Plat Galvanis + Finish Duco | Analisa Sendiri | 340903.58 | 48.47%
96 | Pekerjaan 1 bh Huruf Timbul 20x25 cm, Plat Galvanis + Finish Duco | Analisa Sendiri | 279522.94 | 49.7%
97 | Pekerjaan 1 bh Huruf Timbul 9x15 cm, Plat Galvanis + Finish Duco | Analisa Sendiri | 126569.94 | 52.13%
98 | Pekerjaan 1 bh Huruf Timbul 7x10 cm, Plat Galvanis + Finish Duco | Analisa Sendiri | 89147.75 | 52.27%
99 | Pekerjaan 1 m² Listplank Cutting Laser ACP (Aluminium Composite Panel) termasuk rangka hollow | Analisa Sendiri | 433144.42 | 55.79%
100 | Pekerjaan 1 m² Langit - Langit Plafond GRC t = 6 mm, rangka besi hollow galvalum | A.G | 220349.78 | 81.93%
101 | Pekerjaan 1 m² Pemasangan Plafond PVC, rangka besi hollow galvanis | A.G | 441205.03 | 74.31%
102 | Pekerjaan 1 m² Langit - Langit Plafond Gypsum t = 9 mm, rangka besi hollow galvanis | A.G | 254151.64 | 69.63%
103 | Pekerjaan 1 m² Langit - Langit Plafond Kalsiboard t = 6 mm, rangka besi hollow galvanis | A.G | 476450.86 | 60.26%
104 | Pekerjaan 1 m¹ Kusen Aluminium 4" | 3.11.3.1 | 325586.65 | 51.08%
105 | Pekerjaan 1 m³ Kusen Kayu 6/15 Kelas 1 | 3.11.3.3 | 205502.73 | 61.26%
106 | Pekerjaan 1 m² Daun Pintu Kayu | 3.11.1.11 | 996957.23 | 77.49%
107 | Pekerjaan 1 m² Pembuatan Daun Pintu/Jendela Aluminium tanpa Kaca | 3.11.1.5 | 630754.51 | 50.55%
108 | Pekerjaan 1 Unit Pintu Aluminium Strip (Spandrel) termasuk Kusen dan Asesoris | Analisa Sendiri | 624464.06 | 75.54%
109 | Pekerjaan 1 m² Pembuatan Daun Pintu Engineering Door | 3.11.1.17 | 946154.73 | 89.71%
110 | Pekerjaan 1 m² Pembuatan Profil Jalusi Aluminium | 3.13.2 | 805443.49 | 49.65%
111 | Pekerjaan 1 m² Pembuatan Daun Pintu UPVC 90x210 cm | Analisa Sendiri | 1877988.81 | 63.32%
112 | Pekerjaan 1 m² Pembuatan Pintu Besi | 3.11.1.15 | 1257016.3 | 60.04%
113 | Pekerjaan 1 m² Pasang Kaca Polos t = 5 mm | 3.12.3 | 426579.55 | 62.25%
114 | Pekerjaan 1 m² Pasang Kaca Es t = 5 mm | 3.12.3 | 435404.45 | 62.21%
115 | Pekerjaan 1 m² Pasang Kaca Polos t = 8 mm | 3.12.5 | 506053.96 | 57.27%
116 | Pekerjaan 1 m² Pasang Kaca Riben t = 8 mm | 3.12.5 | 603632.73 | 58.24%
117 | Pekerjaan 1 psg Pemasangan Engsel Pintu 4 Inch | 3.11.4.5 | 55063.9 | 87.68%
118 | Pekerjaan 1 psg Pemasangan Engsel Jendela 3 Inch | 3.11.4.15 | 84801.06 | 82.23%
119 | Pekerjaan 1 psg Pemasangan Casement | A.4.6.2.9 | 355484.41 | 79.54%
120 | Pekerjaan 1 bh Pemasangan Rambuncis | A.4.6.2.11 | 52113.3 | 91.32%
121 | Pekerjaan 1 bh Pemasangan Door Closer | 3.11.4.7 | 414925.38 | 82.33%
122 | Pekerjaan 1 set Pemasangan Sloot Pintu tanam | 3.11.4.14 | 82904.79 | 61.57%
123 | Pekerjaan 1 set Pemasangan Kunci + Handel Pintu Swing | 3.11.4.1 | 926866.77 | 80.36%
124 | Pekerjaan 1 m² Rolling Door Aluminium t = 0,6 mm | 3.11.1.2 | 809530.76 | 92.83%
125 | Pekerjaan 1 unit Pengadaan dan Pemasangan Pintu Besi 220 x 250 cm | Analisa Sendiri | 11670590.84 | 33.99%
126 | Pekerjaan 1 bh Jendela Jalusi Aluminium 50 x 200 cm | 3.11.3.7 | 4061172.04 | 36.41%
127 | Pekerjaan 1 m² Pagar BRC Galvanis BRC P = 2,4, T = 120 cm, Ø 7 mm tmsk asesoris dan Tiang Pagar BRC Ø 2 Inch, T = 1,5 m | Analisa Sendiri | 440187.41 | 35.85%
128 | Pekerjaan 1 titik Instalasi Penerangan Kabel NYM 2 x 1½ mm² | 5.3.1.1 | 479653.13 | 91.59%
129 | Pekerjaan 1 titik Instalasi Penerangan Kabel NYY 2 x 1½ mm² | 5.3.1.1 | 481667.92 | 91.6%
130 | Pekerjaan 1 titik Instalasi Penerangan Kabel NYY 4 x 2 ½ mm² | 5.3.1.1 | 801647.34 | 93.11%
131 | Pekerjaan 1 m Tarik Kabel NYY 4 x 2 ½ mm² | Analisa Sendiri | 241701.25 | 91.48%
132 | Pekerjaan 1 m Tarik Kabel NYY 4 x 6 mm² | Analisa Sendiri | 290370.01 | 92.24%
133 | Pekerjaan 1 m tarik Kabel NYYHY 3 x 1 ½ mm² | Analisa Sendiri | 35400.75 | 96.96%
134 | Pekerjaan 1 m tarik Kabel NYYHY 3 x 2 ½ mm² | Analisa Sendiri | 46861.62 | 96.72%
135 | Pekerjaan 1 titik Instalasi Stop Kontak Kabel NYM 2 x 2½ mm² | 5.1.5.13 | 695238.63 | 93.04%
136 | Pekerjaan 1 titik Instalasi Stop Kontak Kabel NYY 3 x 2 ½ mm² | 5.1.5.13 | 818891.58 | 92.99%
137 | Pekerjaan 1 titik Instalasi TV | 5.4.6.1 | 68743003.83 | 95.32%
138 | Pekerjaan 1 bh Saklar Tunggal ex.Panasonic/setara | 5.1.5.1 | 47082.47 | 49.06%
139 | Pekerjaan 1 bh Saklar Dobel ex.Panasonic/setara | 5.1.5.2 | 67408.72 | 44.26%
140 | Pekerjaan 1 bh Stop Kontak 200 W, ex.Panasonic/setara | 5.1.5.9 | 89074.98 | 40.15%
141 | Pekerjaan 1 bh Stop Kontak AC, ex.Panasonic/setara | 5.1.5.12 | 127177.11 | 40.34%
142 | Pekerjaan 1 bh Stop Kontak Antena, ex.Panasonic/setara | 5.1.5.12 | 78780.35 | 44.77%
143 | Pekerjaan 1 bh Pemasangan Downlight 5 Inch + Lampu SL 9 Watt LED | 5.3.1.3 | 142838.9 | 78.58%
144 | Pekerjaan 1 bh Pemasangan Downlight 6 Inch + Lampu SL 18 Watt LED | 5.3.1.3 | 185632.47 | 77.01%
145 | Pekerjaan 1 bh Pemasangan RM TKI + Lampu TL 2x LED 18 Watt | 5.3.1.8 | 391196.47 | 47.8%
146
147 | Pekerjaan 1 bh Pasang Kipas Angin Plafond 52 Inch ex.SOVE | 5.3.1.8 | 1177526.19 | 42.36%
148 | Pekerjaan 1 bh Pemasangan Exhaust Fan 12 Inch | Analisa Sendiri | 1066787.56 | 63.22%
149 | Pekerjaan 1 unit Pasang AC Split 3/4 PK (7000 BTUH) std. ex.Sharp | 5.5.1.3 | 5689729.13 | 61.57%
150 | Pekerjaan 1 unit Box Panel Listrik 8 Group termasuk MCB dan asesoris | 5.1.2.24 | 1622905.81 | 59.75%
151 | Pekerjaan 1 unit Box Panel Listrik 4 Group termasuk MCB dan asesoris | 5.1.2.24 | 707936.42 | 61.17%
152 | Pekerjaan 1 unit Panel Penerangan Luar Outdoor | 5.1.2.10 | 2503740.19 | 57.2%
153 | Pekerjaan 1 unit Panel Kontrol Luar Outdoor | 5.1.2.10 | 1598411.78 | 54.98%
154 | Pekerjaan 1 unit Panel Kontrol Pompa tipe DOL starter 3 Phase, 4 kw, 5,5 HP | 5.1.2.11 | 4120715.8 | 26.99%
155 | Pekerjaan 1 bh Pemasangan MCB | Analisa Sendiri | 176927.27 | 66.25%
156 | Pekerjaan 1 unit Grounding | 5.2.6 | 827932.74 | 56.21%
157 | Pekerjaan 1 unit 5/8" 5/8" Stick Rod Coupling, L = 3 m | 5.2.7 | 1782505.13 | 58.85%
158 | Pekerjaan 1 unit Lampu PJU Kawasan LED 40 Watt + Tiang 7 m (dobel pool/arm) | 5.3.1.18 | 8491479.03 | 45.54%
159 | Pekerjaan 1 unit Lampu PJU Kawasan LED 40 Watt + Tiang 7 m (single pool/arm) | 5.3.1.18 | 5568922.69 | 48.16%
160 | Pekerjaan 1 unit Lampu PJU Kawasan LED 40 Watt + Tiang 4 m (double pool/arm) termasuk ornamen Artistik serta Cat dasar Marine dengan Penutup Cat | 5.3.1.18 | 9123763.81 | 47.47%
161 | Pekerjaan 1 unit Pengiriman 20 Lampu PJU dari Jakarta/Surabaya ke Lokasi | Analisa sendiri | 744794.42 | 100%
162 | Pekerjaan 1 unit Lampu Taman T = 4 m, Double Arm | 5.3.1.18 | 5411291.16 | 37.56%
163 | Pekerjaan 1 unit Tangga Service tinggi 3 m | 3.13.6 | 1138166.12 | 43.23%
164 | Pekerjaan 1 m¹ Pengadaan dan Pemasangan Cassing Pipa Galvanis Ø 6 Inch | 6.4.2.11 | 2145473.71 | 53.15%
165 | Pekerjaan 1 m¹ Pengadaan dan Pemasangan Cassing Pipa Galvanis Ø 3 Inch | 6.4.2.8 | 385775.63 | 60.41%
166 | Pekerjaan 1 m¹ Pengadaan dan Pemasangan Cassing Pipa Galvanis Ø 2 Inch | 6.4.2.4 | 555238.84 | 51.92%
167 | Pekerjaan 1 m¹ Instalasi Pipa PVC AW 4 Inch termasuk asesoris | 5.5.4.19 | 314523.2 | 91.99%
168 | Pekerjaan 1 m¹ Instalasi Pipa PVC AW 3 Inch termasuk asesoris | 5.5.4.18 | 183232.97 | 92.27%
169 | Pekerjaan 1 m¹ Instalasi Pipa PVC AW 1 Inch termasuk asesoris | 5.5.4.13 | 55200.46 | 89.6%
170 | Pekerjaan 1 m¹ Instalasi Pipa PVC D ¾ Inch termasuk asesoris | 5.5.4.12 | 38288.97 | 87.95%
171 | Pekerjaan 1 m¹ Instalasi Pipa PVC AW ½ Inch termasuk asesoris | 5.5.4.11 | 30989.13 | 85.79%
172 | Pekerjaan 1 m¹ Instalasi Pipa HDPE Ø 2 Inch | 9.3.1.22 | 164684.22 | 53.05%
173 | Pekerjaan 1 bh Pemasangan Closet Jongkok ex.TOTO | 3.18.3.2 | 799826.64 | 51.16%
174 | Pekerjaan 1 bh Pemasangan Closet Duduk ex.TOTO | 3.18.3.1 | 1952191.02 | 51.73%
175 | Pekerjaan 1 bh Pemasangan Jet Washer ex.ONDA | 3.18.6.3 | 646016.33 | 94.32%
176 | Pekerjaan 1 bh Pemasangan Kran Air | 3.18.6.2.1 | 101518.74 | 85.87%
177 | Pekerjaan 1 bh Pemasangan Wastafel LW574J - TOTO | 3.18.1.1 | 957715.62 | 72.03%
178 | Pekerjaan 1 bh Pemasangan Kran wastafel Y 327 ex.ONDA | 3.18.6.3 | 335751 | 94.86%
179 | Pekerjaan 1 bh Pemasangan Kran Angsa Kitchen Zinc ex.ONDA - V 638 S | 3.18.6.3 | 321176.23 | 94.91%
180 | Pekerjaan 1 bh Pemasangan Kran Hand Shower Lengkap ex.ONDA | 3.18.6.9 | 601415.94 | 94.36%
181 | Pekerjaan 1 bh Pemasangan Urinoir U-57 M ex.TOTO | 3.18.4.1 | 2508653.09 | 68.54%
182 | Pekerjaan 1 bh Pemasangan Sekatan Urinoir A-100 ex.TOTO | 3.18.4.2 | 1074721.09 | 71.37%
183 | Pekerjaan 1 bh Pemasangan Kitchen Zinc, 1 Lubang + 1 Sayap ex.Royal | 3.18.2.1 | 1437573.97 | 43.37%
184 | Pekerjaan 1 bh Pemasangan Floor Drain | 3.18.6.1 | 98867.86 | 80.74%
185 | Pekerjaan 1 bh Pemasangan Roof Drain PVC Ø 3 Inch ex.ONDA | 6.5.13.3 | 620098.55 | 79.78%
186 | Pekerjaan 1 unit Pemasangan Pompa Dorong | 6.1.2.3 | 1209261.87 | 79.86%
187 | Pekerjaan 1 bh Pemasangan Tangki Toren Kap.600 liter ex.Penguin TD60 | 6.1.1.7 | 2861130.97 | 77.37%
188 | Pekerjaan 1 bh Pemasangan Tangki Toren Kap.1050 liter ex.Penguin TD110 | 6.1.1.8 | 5313531.47 | 77.65%
189 | Pekerjaan 1 unit Pengadaan dan Setting Septiktank Bio Tech 1 m³ (dia.120 cm, T = 110 cm) | Analisa Sendiri | 3148513.39 | 79.14%
190 | Pekerjaan 1 unit Pengadaan dan Setting Septiktank Bio Tech 2 m³ | Analisa Sendiri | 8240042.7 | 78.16%
191 | Pekerjaan 1 m¹ Pengadaan dan Setting Saluran U-Ditch 80x80x120 cm | 8.1.1.13 | 2152218.47 | 81.48%
192 | Pekerjaan 1 unit Pengadaan dan Setting Mesin Es Portable 2 T/hr | 5.1.3.1 | 255353030.57 | 38.62%
193 | Pekerjaan 1 unit Pengadaan dan Setting IPAL Biotech 2 m³ RCO-02 (Ø 120x200x1350) | 6.1.1.9 | 22576349.56 | 38.7%
194 | Pekerjaan 1 unit Pengiriman Tangki Air FRP 18.000 liter dan Tenaga Ahli Perakitan | Analisa Sendiri | 16765887.58 | 100%
195 | Pekerjaan 1 unit Pengadaan dan Setting Tangki Air FRP 18.000 liter (Inlet, Outlet, Drain, Vent, Overflow dan Vent Flanges Ø 2 Inch, Man Hole dia.50 cm, Bolt+Nuts M10x40 Galvanis, Base Frame UNP 80 | 6.1.1.15 | 55418320.64 | 40.64%
196 | Pekerjaan 1 bh Flange Gate Valve 10K, dia. 2 Inch (50 mm) | 6.6.1.6 | 3167130.64 | 41.38%
197 | Pekerjaan 1 bh Tee Galvanis 16K, dia. 2 Inch (50 mm) | 6.5.4.16 | 225341.82 | 60.07%
198 | Pekerjaan 1 bh Sock 2 Inch untuk Pipa Galvanis dan Pipa HDPE | 6.5.4.16 | 265363.26 | 57.09%
199 | Pekerjaan 1 bh Sock 2 Inch untuk Pipa PVC dan Pipa HDPE | 6.5.4.16 | 247433.81 | 54.37%
200 | Pekerjaan 1 unit Pemasangan Pompa Semi Jet Pump | 6.1.2.4 | 1668475.21 | 50.14%
201 | Pekerjaan 1 unit Pemasangan Genset 50 Kva Silent ex.Mitsubishi, 3 Phase 220v/380v, 1500rpm, 50-52Hz | 5.1.3.1 | 93628698.34 | 40.86%
202 | Pekerjaan 1 unit Pemasangan Genset 60 KVA Tipe Silent | 5.1.3.1 | 381747842.96 | 42.35%
203 | Pekerjaan 1 unit Pengadaan dan Pemasangan Tangki BBM 5000 liter | Analisa Sendiri | 38208494.29 | 180.4%
204 | Pekerjaan 1 unit Pengadaan dan Pemasangan Gardu Meteran + Nozle BBM digital | Analisa Sendiri | 21866643.17 | 63.9%
205 | Pekerjaan 1 m¹ Pemasangan Tutup Saluran/Gretting Plastik ABS L = 30 cm | Analisa Sendiri | 178927.2 | 98.14%
206 | Pekerjaan 1 kg Kontruksi Profil Baja Siku 70.70.7 mm | A.4.2.1.2 | 42323.4 | 78.62%
207 | Pekerjaan 1 m² Pekerjaan Pengaspalan Jalan tebal 7 | 1.1.2.5 | 214833.86 | 97.9%
208 | Pekerjaan 1 ttk Penyelidikan Geolistrik | Analisa Sendiri | 11458043.81 | 100%
209 | Pekerjaan 1 m¹ Pengeboran Bor Dalam Ø 2 inch untuk sample pekerjaan Geolistrik termasuk transport Personil | A.3.08.1b.2 | 147321.42 | 100%
210 | Pekerjaan 1 m¹ Pengeboran Bor Dalam Ø 6 Inch termasuk mobilisasi alat dan Personil | a.3.08.1d.3 | 497569.6 | 100%
211 | Pekerjaan 1 m¹ Pengambilan Sampel Batuan (termasuk laporan) mobilisasi alat dan Personil (Pemerian Litologi) | A.3.08.2a | 515258.46 | 100%
212 | Pekerjaan 1 jam Pencucian Sumur | A.3.08.2m | 204797.03 | 100%
213 | Pekerjaan 1 jam Uji Pemompaan | A.3.08.2n | 204797.03 | 100%
214 | Pekerjaan 1 unit Tutup Rumah Pompa Deep Well rangka besi siku + Plat bordes t = 2,3 mm | Analisa Sendiri | 3223527.95 | 100%
215 | Pekerjaan 1 unit Pemasangan Pompa Air Submersible Deepwell Well SP 9-10 ex.Grundfos | 6.2.2.1 | 67106461.05 | 23.39%
216 | Pekerjaan 1 unit Pemasangan Elektroda - Water Level Switch Control (Vertical Float Level Switch VSM) | 6.2.2.1 | 4204060.39 | 26.12%
217 | Pemasangan 1 m Reng Baja Ringan R.32 tebal 0,45 mm | 2.1.1.4 | 6849.57 | 71.82%
218 | Pasang 1 bh Dybabolt SS M8 x 100 mm, SUS 304 | Analisa Sendiri | 14549.61 | 60.96%
219 | Pemasangan 1 m2 Atap Pelana Rangka Atap Baja Ringan (Canai Dingin) profil C75 | 2.1.1.1 | 290179.7 | 73.78%
220 | Pemasangan 1 m2 Atap Genteng Palentong Kecil | 3.1.1.1 | 593396.57 | 54.83%
221 | Pemasangan 1 m’ Nok/Bubung Genteng Palentong Kecil | 3.1.1.5 | 258260.6 | 53.64%
222 | Penanaman 1 m2 Rumput, Rumput Gajah Mini (Axonopus Compressus) | 4.1.6.2 | 60646.66 | 100%
223 | Penanaman 1 Buah Pohon Sedang Tabebuya (Tabebuia sp.), Diameter 6-8 cm, Tinggi 2-3 meter, Polybag 50 L | 4.1.2.3.9 | 1196592.15 | 100%
224 | Pekerjaan 1 m² Dinding Sopi-Sopi GRC | 3.5.2.2.3 | 38799.55 | 54.96%
225 | Pekerjaan 1 m³ Urugan Tanah Kembali | 1.3.1.1.1 | 58343.61 | 100%
226 | Pekerjaan 1 ttk Uji Pompa dan Pengujian Sampel | Analisa Sendiri | 21486049.95 | 100%
227 | Pekerjaan Pemasangan 1 m² Railing Pagar Kayu (Papan Klas II) | Analisa Sendiri | 376620.77 | 68.36%
228 | Pekerjaan 1 m² Dinding GRC Motif Lokal Finishing Cat termasuk dudukan besi hollow Galvanis 40/40 | Analisa Sendiri | 421901.99 | 66.34%
229 | Pekerjaan Mobilisasi Material/ Alat Berat (max load 2.790 Ton) | Analisa Sendiri | 1868857676.67 | 100%
230 | Pekerjaan 1 Unit Panel Distribusi Kawasan, LVMDP/PDTR 15KVA, termasuk pengiriman dan instalasi | Analisa Sendiri | 21248891.51 | 58.34%
231 | Pekerjaan 1 Unit Panel ATS (Automatic Transfer Switch), termasuk pengiriman dan instalasi | Analisa Sendiri | 46706770.08 | 57.92%
232 | Pekerjaan 1 Unit Panel Distribusi Genset, termasuk pengiriman dan instalasi | Analisa Sendiri | 31808597.61 | 60.59%
233 | Pekerjaan 1 Unit Tangki Solar 500L, termasuk pengiriman dan instalasi | Analisa Sendiri | 30207618.73 | 54.29%
234 | Pekerjaan 1 Unit Pipa Buangan Gas (Exhaust Muffler), termasuk pengiriman dan instalasi | Analisa Sendiri | 3669318.25 | 53.11%
235 | Pekerjaan 1 m² Rangka Atap Kanopi Besi Hollow 40/60, modul 80/85, termasuk kolom kanopi | A.G | 1071473.11 | 70.88%
236 | Pekerjaan 1 m¹ PVC Waterstop lebar 200 mm | 2.2.1.2.3 | 121306.53 | 90.9%
237 | Pekerjaan 1 unit Pemasangan Pompa Dorong Marine Grade | 6.1.2.3 | 10976234.51 | 24.26%
238 | Pemasangan 1 m2 Atap Jurai/Limasan Rangka Atap Baja Ringan (Canai Dingin) profil C75 | 2.1.1.2 | 214521.71 | 69.56%
239 | Pekerjaan Pengadaan 1 unit Tempat Sampah Portable ex. Krisbow | Analisa Sendiri | 7493631.79 | 54.37%
240 | Pekerjaan 1 m¹ Instalasi Pipa PVC AW 2 Inch termasuk asesoris | 5.5.4.16 | 134787.36 | 91.47%
241 | Penanaman 1 Buah Pohon Sedang Mangga (Mangifera indica), Diameter 6-8 cm, Tinggi 2-3 meter, Polybag 50 L | 4.1.2.3.9 | 796977.03 | 100%
242 | Penanaman 1 Buah Pohon Sedang Alpukat (Persea Americana), Diameter 6-8 cm, Tinggi 2-3 meter, Polybag 50 L | 4.1.2.3.9 | 689388.15 | 100%
243 | Penanaman 1 Buah Pohon Sedang Rambutan (Nephelium lappaceum), Diameter 6-8 cm, Tinggi 2-3 meter, Polybag 50 L | 4.1.2.3.9 | 734544.13 | 100%
244 | Penanaman 1 Buah Pohon Sedang Lengkeng (Dimocarpus longan), Diameter 6-8 cm, Tinggi 2-3 meter, Polybag 50 L | 4.1.2.3.9 | 822378.11 | 100%
245 | Pekerjaan 1 bh Pemasangan Tangki Toren Kap.2500 liter ex.Penguin TD110 | 6.1.1.9 | 7070515.56 | 86.96%
246 | Pekerjaan Pemasangan angkur Taut kapal, Besi 16 | Analisa Sendiri | 97140.49 | 86.96%

## Vol Dock Kapal
PERHITUNGAN
NO | JENIS PEKERJAAN | PANJANG | LEBAR | TINGGI | JUMLAH | TITIK | SISI | TEKUKAN | OVERLAP |  | BJ | UNIT | VOLUME | SAT | PEMBULATAN
[9 empty] | BAWAH | ATAS
24 | Pekerjaan Docking Kapal
24.1 | Pekerjaan Struktural
1 | Pekerjaan Bouwplank dan Uitzet | luas pinggir + overlap 1 m
|  | 17.1 |  |  |  |  | 2 | [5 empty] | 34.2
|  |  | 7 |  |  |  | 2 | [5 empty] | 14
[13 empty] | 48.2 | m² | 48.2
2 | Pekerjaan Tapak Beton 15x60x60 cm
a | Pekerjaan Galian Tanah s/d 1 m | 1 | 1 | 1.2 | [7 empty] | 8 | 9.6 | m³ | 9.6
b | Pekerjaan Urugan Pasir t = 7 cm | 1 | 1 | 0.07 | [7 empty] | 8 | 0.56 | m³ | 0.56
c | vertikal | 1 | 1 | 0.03 | [7 empty] | 8 | 0.24 | m³ | 0.24
d | Pekerjaan Bekesting Pasangan Batako | 1 |  | 0.3 |  |  | 4 |  |  |  |  | 8 | 9.6 | m² | 9.6
e | Pekerjaan Pembesian Besi Beton D10 - 150 | 0.45 |  |  | 0.6165 | 0.3 | 4 |  |  |  | 3 | 8 | 44.388 | kg | 44.39
f | Pekerjaan Beton Site Mix 1:2:3 setara fc = 20 | 0.8 | 0.8 | 0.3 | [7 empty] | 8 | 1.536 | m³ | 1.54
g | Pekerjaan Cerucuk Kayu Dolken Ø 6 - 8 cm |  |  | 4 | [6 empty] | 5 | 8 | 160 | m¹ | 160
3 | Pekerjaan Pondasi Batu Belah
a | Pekerjaan Galian Tanah sedalam 1 m
| horisontal | 12 | 0.8 | 0.87 | [7 empty] | 2 | 16.704
| vertikal | 6 | 0.8 | 0.87 | [7 empty] | 5 | 20.88
[13 empty] | 37.584 | m³ | 37.58
|  | 13.5 | 0.8 | 0.87 | [7 empty] | 1 | 9.396
|  | 8.5 | 0.8 | 0.87 | [7 empty] | 1 | 5.916 |  | 15.312
b | Pekerjaan Pancang Cerucuk Dolken
| horisontal | 12 | [9 empty] | 2 | 24
| vertikal | 6 | [9 empty] | 5 | 30
54
| Panjang Pondasi / 50 cm |  |  | 4 | 108 |  | 2 | [5 empty] | 864 | m¹ | 864
c | Pekerjaan Urugan Pasir urug t = 7 cm
| horisontal | 12 | 0.8 | 0.07 | [7 empty] | 2 | 1.344
| vertikal | 6 | 0.8 | 0.07 | [7 empty] | 5 | 1.68 |  | 3.02
[13 empty] | 3.024 | m³
|  | 13.5 | 0.8 | 0.07 | [8 empty] | 0.756
|  | 8.5 | 0.8 | 0.07 | [8 empty] | 0.476 |  | 1.232
d | Pekerjaan Lantai Kerja t = 3 cm | [11 empty] | 0
| horisontal | 12 | 0.8 | 0 | [7 empty] | 2 | 0
| vertikal | 6 | 0.8 | 0 | [7 empty] | 5 | 0
[13 empty] | 0 | m³ | 0
d | Pekerjaan Pondasi Batu Belah 1 : 5
rata2
| horisontal | 12 | 0.55 | 0.8 | [7 empty] | 2 | 10.56
| vertikal | 6 | 0.55 | 0.8 | [7 empty] | 5 | 13.2
[13 empty] | 23.76 | m³ | 23.76
|  | 13.5 | 0.55 | 1.1 | [8 empty] | 8.1675
|  | 8.5 | 0.55 | 0.85 | [8 empty] | 3.9738 |  | 12.1413
4 | Pekerjaan Angkur Sloof ke Pondasi Batu Kali
| Panjang Sloof | 12 | [9 empty] | 2 | 24
|  | 6 | [9 empty] | 5 | 30
[13 empty] | 54 | m¹
| dalam KG | 0.5 |  |  | 54 | [5 empty] | 0.6165 |  | 16.6455 | kg | 16.65
|  | 13.5 | [9 empty] | 1 | 13.5
|  | 8.5 | [9 empty] | 1 | 8.5
[13 empty] | 22 | m¹
|  | 0.5 |  |  | 22 | [5 empty] | 0.6165 |  | 6.7815 | kg | 6.78
5 | Pekerjaan Sloof Beton 25/30
a | Pekerjaan Kayu Bekesting Sloof
| horisontal | 12 |  | 0.3 |  |  | 2 |  |  |  |  | 2 | 14.4
| vertikal | 6 |  | 0.3 |  |  | 2 |  |  |  |  | 5 | 18
[13 empty] | 32.4 | m² | 32.4
|  | 13.5 |  | 0.3 |  |  | 2 |  |  |  |  | 1 | 8.1
|  | 8.5 |  | 0.3 |  |  | 2 |  |  |  |  | 1 | 5.1
[13 empty] | 13.2 | m² | 13.2
b | Pekerjaan Pembesian Besi Beton 5 D 13 mm
| horisontal | 12 |  |  | 5 | [5 empty] | 0.6165 | 2 | 73.98
| vertikal | 6 |  |  | 5 | [5 empty] | 0.6165 | 5 | 92.475
[13 empty] | 166.455 | kg | 166.46
|  | 13.5 |  |  | 5 | [5 empty] | 0.6165 | 1 | 41.6138
|  | 8.5 |  |  | 5 | [5 empty] | 0.6165 | 1 | 26.2013
[13 empty] | 67.815 | kg | 67.82
c | Pekerjaan Pembesian Besi Beton Ø 8 - 100/150
| horisontal | 0.78 |  |  | 96 |  |  | 0.1 |  |  | 0.39456 | 2 | 66.6649
| vertikal | 0.78 |  |  | 48 |  |  | 0.1 |  |  | 0.39456 | 5 | 83.3311
[13 empty] | 149.9959 | kg | 150
|  | 0.78 |  |  | 108 |  |  | 0.1 |  |  | 0.39456 | 1 | 37.499
|  | 0.78 |  |  | 68 |  |  | 0.1 |  |  | 0.39456 | 1 | 23.6105
[13 empty] | 61.1095 | kg | 61.11
d | Pekerjaan Beton Site Mix 1:2:3 setara fc = 20
| horisontal | 12 | 0.25 | 0.3 | [7 empty] | 2 | 1.8
| vertikal | 6 | 0.25 | 0.3 | [7 empty] | 5 | 2.25
[13 empty] | 4.05 | m³ | 4.05
|  | 13.5 | 0.25 | 0.3 | [7 empty] | 1 | 1.0125
|  | 8.5 | 0.25 | 0.3 | [7 empty] | 1 | 0.6375
[13 empty] | 1.65 | m³ | 1.65
6 | Pekerjaan Sloof Beton 15/20 (Ramp)
a | Pekerjaan Galian Tanah Keras s/d 1 m | 5.35 | 0.15 | 0.2 | [8 empty] | 0.1605 | m³ | 0.16
b | Pekerjaan Kayu Sloof Bekesting 2 kali pakai | 5.35 |  | 0.2 |  |  | 2 | [5 empty] | 2.14 | m² | 2.14
c | Pekerjaan Pembesian Besi Beton 4 D 10 mm | 5.35 |  |  | 4 | [5 empty] | 0.6165 |  | 13.1931 | kg | 13.19
d | Pekerjaan Pembesian Besi Beton Ø 8 mm - 100/150 | 0.5 |  |  | 43 |  |  | 0.1 |  |  | 0.39456 |  | 10.1796 | kg | 10.18
e | Pekerjaan Beton Semi Mekanis setara fc = 20 | 5.35 | 0.15 | 0.2 | [8 empty] | 0.1605 | m³ | 0.16
7 | Pekerjaan Lantai Beton t = 15 cm
a | Pekerjaan Urugan Tanah Urug | 12 | 6 | 0.05 | [8 empty] | 3.6 | m³ | 3.6
b | Pekerjaan pemadatan tanah urug | [11 empty] | 3.6 | m³ | 3.6
c | Pekerjaan Urugan Pasir t = 5 cm | 12 | 6 | 0.05 | [8 empty] | 3.6 | m³ | 3.6
d | Pekerjaan Lantai Kerja t = 5 cm | 12 | 6 | 0.05 | [8 empty] | 3.6 | m³ | 3.6
e | Pekerjaan Pembesian Wiremesh M8-150 (2 lapis) | 12 | 6 |  |  |  | 2 | [5 empty] | 144 | m² | 144
f | Pekerjaan Beton Site Mix setara fc = 20 | 12 | 6 | 0.15 | [8 empty] | 10.8 | m³ | 10.8
8 | Pekerjaan Lantai Rabat Keliling Bangunan
a | Pekerjaan Galian Tanah
| horisontal | 7.75 | 0.12 | 0.2 | [7 empty] | 1 | 0.186
|  | 2.4 | 0.12 | 0.2 | [7 empty] | 1 | 0.0576
| vertikal | 13.75 | 0.12 | 0.2 | [7 empty] | 2 | 0.66
[13 empty] | 0.9036 | m³ | 0.9
b | Pekerjaan Pondasi Rolaag Bata
| horisontal | 7.75 |  | 0.35 | [7 empty] | 1 | 2.7125
|  | 2.4 |  | 0.35 | [7 empty] | 1 | 0.84
| vertikal | 13.75 |  | 0.35 | [7 empty] | 2 | 9.625
[13 empty] | 13.1775 | m² | 13.18
c | Pekerjaan Urugan Tanah Urug
| horisontal | 7.75 | 0.875 | 0.05 | [7 empty] | 1 | 0.33906
|  | 1.2 | 0.875 | 0.05 | [7 empty] | 1 | 0.0525
| vertikal | 12 | 0.875 | 0.05 | [7 empty] | 2 | 1.05
[13 empty] | 1.4416 | m³ | 1.44
d | Pekerjaan pemadatan tanah urug | [11 empty] | 1.4416 | m³ | 1.44
e | Pekerjaan Urugan Pasir t = 3 cm
| horisontal | 7.75 | 0.875 | 0.03 | [7 empty] | 1 | 0.20344
|  | 1.2 | 0.875 | 0.03 | [7 empty] | 1 | 0.0315
| vertikal | 12 | 0.875 | 0.03 | [7 empty] | 2 | 0.63
[13 empty] | 0.86494 | m³ | 0.86
f | Pekerjaan Lantai Rabat Beton t = 7 cm
| horisontal | 7.75 | 0.875 | 0.07 | [7 empty] | 1 | 0.47469
|  | 1.2 | 0.875 | 0.07 | [7 empty] | 1 | 0.0735
| vertikal | 12 | 0.875 | 0.07 | [7 empty] | 2 | 1.47
[13 empty] | 2.0182 | m³ | 2.02
9 | Pekerjaan Kolom Beton Pedestal 25/25
a | Pekerjaan Kayu Bekesting Kolom |  | 0.25 | 0.8 |  |  | 4 |  |  |  |  | 8 | 6.4 | m² | 6.4
b | Pekerjaan Pembesian Besi Beton 8 D 10 |  |  | 0.8 | 8 |  |  |  | 0.25 |  | 0.6165 | 8 | 41.4288 | kg | 41.43
c | Pekerjaan Pembesian Besi Beton Ø 8 - 150 | 0.68 |  |  | 5 |  |  | 0.1 |  |  | 0.39456 | 8 | 12.3103 | kg | 12.31
d | Pekerjaan Beton Site Mix 1 : 2 : 3 | 0.25 | 0.25 | 0.8 | [7 empty] | 8 | 0.4 | m³ | 0.4
10 | Pekerjaan Kolom Beton 25/25
a | Pekerjaan Kayu Bekesting Kolom |  | 0.25 | 3.88 |  |  | 4 |  |  |  |  | 8 | 31.04 | m² | 31.04
b | Pekerjaan Pembesian Besi Beton 8 D 10 |  |  | 3.88 | 8 |  |  |  | 0.25 |  | 0.6165 | 8 | 162.9533 | kg | 162.95
c | Pekerjaan Pembesian Besi Beton Ø 8 - 150 | 0.68 |  |  | 25 |  |  | 0.1 |  |  | 0.39456 | 8 | 61.5514 | kg | 61.55
d | Pekerjaan Beton Site Mix 1 : 2 : 3 | 0.25 | 0.25 | 3.88 | [7 empty] | 8 | 1.94 | m³ | 1.94
11 | Pekerjaan Kolom Beton Praktis 15/15
a | Pekerjaan Kayu Bekesting Kolom |  | 0.15 | 3.88 |  |  | 4 |  |  |  |  | 5 | 11.64 | m² | 11.64
b | Pekerjaan Pembesian Besi Beton 4 D 10 |  |  | 3.88 | 4 |  |  |  | 0.25 |  | 0.6165 | 5 | 50.9229 | kg | 50.92
c | Pekerjaan Pembesian Besi Beton Ø 8 - 100/150 | 0.68 |  |  | 31 |  |  | 0.1 |  |  | 0.39456 | 5 | 47.7023 | kg | 47.7
d | Pekerjaan Beton Site Mix 1 : 2 : 3 | 0.15 | 0.15 | 3.88 | [7 empty] | 5 | 0.4365 | m³ | 0.44
12 | Pekerjaan Balok Beton RB-1 20/35
a | Pekerjaan Kayu Bekesting Balok
| horisontal | 6 |  | 0.35 |  |  | 2 |  |  |  |  | 2 | 8.4
|  | 6 | 0.2 |  |  |  | 1 |  |  |  |  | 2 | 2.4
| vertikal | 12 |  | 0.35 |  |  | 2 |  |  |  |  | 2 | 16.8
|  | 12 | 0.2 |  |  |  | 1 |  |  |  |  | 2 | 4.8
[13 empty] | 32.4 | m² | 32.4
b | Pekerjaan Pembesian Besi Beton 5 D 10
| horisontal | 6 |  |  | 5 | [5 empty] | 0.6165 | 2 | 36.99
| vertikal | 12 |  |  | 5 | [5 empty] | 0.6165 | 2 | 73.98
[13 empty] | 110.97 | kg | 110.97
c | Pekerjaan Pembesian Besi Beton Ø 8 - 100/150
| horisontal | 0.78 |  |  | 48 |  |  | 0.1 |  |  | 0.39456 | 2 | 33.3324
| vertikal | 0.78 |  |  | 96 |  |  | 0.1 |  |  | 0.39456 | 2 | 66.6649
[13 empty] | 99.9973 | kg | 100
d | Pekerjaan Beton Site Mix 1 : 2 : 3
| horisontal | 6 | 0.2 | 0.35 | [7 empty] | 2 | 0.84
| vertikal | 12 | 0.2 | 0.35 | [7 empty] | 2 | 1.68
[13 empty] | 2.52 | m³ | 2.52
13 | Pekerjaan Balok Beton B-1 20/35
a | Pekerjaan Kayu Bekesting Balok
| horisontal | 6 |  | 0.35 |  |  | 2 |  |  |  |  | 2 | 8.4
|  | 6 | 0.2 |  |  |  | 1 |  |  |  |  | 2 | 2.4
| vertikal | 12 |  | 0.35 |  |  | 2 |  |  |  |  | 1 | 8.4
|  | 12 | 0.2 |  |  |  | 1 |  |  |  |  | 1 | 2.4
[13 empty] | 21.6 | m² | 21.6
b | Pekerjaan Pembesian Besi Beton 5 D 10
| horisontal | 6 |  |  | 5 | [5 empty] | 0.6165 | 2 | 36.99
| vertikal | 12 |  |  | 5 | [5 empty] | 0.6165 | 1 | 36.99
[13 empty] | 73.98 | kg | 73.98
c | Pekerjaan Pembesian Besi Beton Ø 8 - 100/150
| horisontal | 0.78 |  |  | 48 |  |  | 0.1 |  |  | 0.39456 | 2 | 33.3324
| vertikal | 0.78 |  |  | 96 |  |  | 0.1 |  |  | 0.39456 | 1 | 33.3324
[13 empty] | 66.6649 | kg | 66.66
d | Pekerjaan beton semi mekanis setara fc = 20
| horisontal | 6 | 0.2 | 0.35 | [7 empty] | 2 | 0.84
| vertikal | 12 | 0.2 | 0.35 | [7 empty] | 1 | 0.84
[13 empty] | 1.68 | m³ | 1.68
14 | Pekerjaan Balok Beton B-2 15/20
a | Pekerjaan Bekesting Balok 2 Kali Pakai | 6 |  | 0.2 |  |  | 2 |  |  |  |  | 1 | 3.3 | m² | 3.3
|  | 6 | 0.15 |  |  |  | 1 |  |  |  |  | 1 | 0.9
b | Pekerjaan Pembesian Besi Beton 5 D 10 mm | 6 |  |  | 4 | [5 empty] | 0.6165 | 1 | 14.796 | kg | 14.8
c | Pekerjaan Pembesian Besi Beton Ø 8 mm - 100/150 | 0.5 |  |  | 40 |  |  | 0.1 |  |  | 0.39456 | 1 | 9.4694 | kg | 9.47
d | Pekerjaan Beton Site Mix setara fc = 20 | 6 | 0.15 | 0.2 | [7 empty] | 1 | 0.18 | m³ | 0.18
15 | Pekerjaan Kuda-Kuda Beton Atap
Pekerjaan Balok 15/20
a | Pekerjaan Kayu Bekesting Balok
| Balok Utama | 9.734 |  | 0.2 | 1 |  | 2 |  |  |  |  | 2 | 7.7872
|  | 9.734 | 0.15 |  | 1 |  | 1 |  |  |  |  | 2 | 2.9202
| Balok Tengah | 1.5 |  | 0.2 | 2 |  | 2 |  |  |  |  | 2 | 1.2
|  | 1.5 | 0.15 |  | 2 |  | 1 |  |  |  |  | 2 | 0.45
[13 empty] | 6.1787 | m² | 6.18
b | Pekerjaan Pembesian Besi Beton 4 D 10
| Balok Utama | 9.734 |  |  | 4 |  |  | 0.1 |  |  | 0.6165 | 2 | 48.5013
| Balok Tengah | 1.5 |  |  | 4 |  |  | 0.1 |  |  | 0.6165 | 4 | 15.7824
[13 empty] | 64.2837 | kg | 64.28
c | Pekerjaan Pembesian Besi Beton Ø 8 - 100/150
| Balok Utama | 0.5 |  |  | 77 |  |  | 0.1 |  |  | 0.39456 | 2 | 36.4573
| Balok Tengah | 0.5 |  |  | 12 |  |  | 0.1 |  |  | 0.39456 | 4 | 11.3633
[13 empty] | 47.8207 | kg | 47.82
d | Pekerjaan Beton Site Mix 1 : 2 : 3
| Balok Utama | 9.734 | 0.15 | 0.2 | 1 | [6 empty] | 2 | 0.58404
| Balok Tengah | 1.5 | 0.15 | 0.2 | 2 | [6 empty] | 2 | 0.18
[13 empty] | 0.76404 | m³ | 0.76
Pekerjaan Kolom 15/20
a | Pekerjaan Kayu Bekesting Balok
|  | 1 | 0.15 | 0.2 | 2 | [6 empty] | 4 | 5.6
[13 empty] | 2.8 | m² | 2.8
b | Pekerjaan Pembesian Besi Beton 4 D 10
|  | 1 |  |  | 4 | 2 |  | 0.1 |  |  | 0.6165 | 4 | 21.7008
[13 empty] | 21.7008 | kg | 21.7
c | Pekerjaan Pembesian Besi Beton Ø 6 - 100/150
|  | 0.46 |  |  | 8 | 2 |  | 0.1 |  |  | 0.39456 | 4 | 14.141
[13 empty] | 14.141 | kg | 14.14
d | Pekerjaan Beton Site Mix 1 : 2 : 3
|  | 1 | 0.15 | 0.2 | 2 | [6 empty] | 8 | 0.24
[13 empty] | 0.24 | m³ | 0.24
16 | Pekerjaan Ramp
a | Pekerjaan Urugan Makadam t = 25 cm | 5.35 | 3 | 0.25 | [8 empty] | 4.0125 | m³ | 4.01 | Pekerjaan Ramp
| Pekerjaan pemadatan | [11 empty] | 4.0125 | m³ | 4.01 | Pekerjaan Urugan Tanah Urug
b | Pekerjaan Urugan Sirtu t = 15 cm dipadatkan dengan Tamper | 5.35 | 3 | 0.15 | [8 empty] | 2.4075 | m³ | 2.41 | Pekerjaan pemadatan tanah urug
c | Pekerjaan Lantai Kerja t = 5 cm | 5.35 | 3 | 0.05 | [8 empty] | 0.8025 | m³ | 0.8 | Pekerjaan Urugan Pasir t = 5 cm
d | Pekerjaan Dinding Bata Ramp | 3 |  | 0.15 | 2 | [7 empty] | 0.9 | m² | 0.9 | Pekerjaan Lantai Kerja t = 5 cm
e | Pekerjaan Pembesian Wiremesh M8-150, 1 lapis | 5.35 | 3 | [9 empty] | 16.05 | m² | 16.05 | Pekerjaan Dinding Bata Ramp
f | Pekerjaan Beton Semi Mekanis setara fc = 20 | 5.35 | 3 | 0.1 | [8 empty] | 1.605 | m³ | 1.61 | Pekerjaan Pembesian Wiremesh M8-150 (1 lapis)
g | Pekerjaan Acian | [11 empty] | 16.95 | m² | 16.95 | Pekerjaan Beton Semi Mekanis setara fc = 20
| dinding | 3 |  | 0.15 | 2 | [7 empty] | 0.9 |  |  | Pekerjaan Plesteran
| lantai | 5.35 | 3 | [9 empty] | 16.05 |  |  | Pekerjaan Acian
L.2 | Pekerjaan Arsitektural
1 | Pekerjaan Pasangan Dinding Bata Merah 1 : 5
| ddg samping | 4 |  | 0.29 |  |  | 2 | [5 empty] | 0
| sopi-sopi |  | 2.974 | 0.853 | [8 empty] | 0
|  |  | 1.783 | 0.853 | [8 empty] | 0
|  |  | 1.487 | 1.196 | [8 empty] | 0
| ddg bengkel | 6 |  | 3.88 |  |  | 2 | [5 empty] | 46.56
|  | 3.5 |  | 3.88 |  |  | 2 | [5 empty] | 27.16
| roolingdoor |  | 2 | 2.5 | [8 empty] | -5
| ddg roster 20x20 |  | 0.2 | 0.2 |  |  | 19 | [5 empty] | -0.76
[13 empty] | 67.96 | m² | 67.96
2 | Pekerjaan Plesteran | 2x vol ddg | [10 empty] | 135.92 | m² | 135.92
|  | 13.5 |  | 1.4 | [8 empty] | 18.9
|  | 12.5 |  | 1.35 | [8 empty] | 16.875 |  | 35.775
3 | Pekerjaan Acian | vol plesteran | [10 empty] | 135.92 | m² | 135.92
4 | Pekerjaan Acian Beton
| kolom |  | 0.25 | 3.88 |  |  | 4 |  |  |  |  | 8 | 31.04
| balok | 6 |  | 0.35 |  |  | 2 |  |  |  |  | 4 | 16.8
|  | 6 | 0.2 |  |  |  | 1 |  |  |  |  | 4 | 4.8
|  | 12 |  | 0.35 |  |  | 2 |  |  |  |  | 2 | 16.8
|  | 12 | 0.2 |  |  |  | 1 |  |  |  |  | 2 | 4.8
|  | 4 |  | 0.15 |  |  | 3 |  |  |  |  | 2 | 3.6
[13 empty] | 77.84 | m² | 77.84
5 | Pekerjaan Dinding Sopi-Sopi GRC
| sopi-sopi |  | 2.974 | 0.853 | [8 empty] | 2.5368
|  |  | 1.783 | 0.853 | [8 empty] | 1.5209
|  |  | 1.487 | 1.196 | [8 empty] | 1.7785
[13 empty] | 5.8362 | m² | 5.84
6 | Pekerjaan Dinding Roster 20x20 cm |  | 0.2 | 0.2 |  |  | 19 | [5 empty] | 0.76 | m² | 0.76
6 | Pekerjaan Trap Tangga Ramp
a | Pekerjaan Galian Tanah | 1.2 | 0.15 | 0.1 | [7 empty] | 0 | 0 | m³ | 0
b | Pekerjaan Pondasi Rolaag Bata | 1.8 |  | 0.15 | [7 empty] | 0 | 0 | m² | 0
c | Pekerjaan Urugan Sirtu | 1.2 | 0.3 | 0.09 | [7 empty] | 0 | 0 | m³ | 0
d | Pekerjaan Lantai Rabat Beton t = 6 cm | 1.2 | 0.3 | 0.06 | [7 empty] | 0 | 0 | m³ | 0
7 | Pekerjaan Floor Hardener | 12 | 6 | [9 empty] | 88.05 | m² | 88.05
|  | 5.35 | 3 | [9 empty] | 16.05
8 | Pekerjaan Cat Dinding Luar
| vol ddg | [11 empty] | 67.96
| vol acian beton | [11 empty] | 77.84
[13 empty] | 145.8 | m² | 145.8
9 | Pekerjaan Pas. Plafond Gypsum t = 9 mm + rangka plafond besi Hollow Galvalum
| dlm bgn | 12 | 6 | [9 empty] | 72
| luar bgn | 14.15 | 1 |  |  |  | 2 | [5 empty] | 28.3
|  | 6 | 1 |  |  |  | 2 | [5 empty] | 12
[13 empty] | 112.3 | m² | 112.3
10 | Pekerjaan Pengecatan Plafond | vol plafon | [10 empty] | 112.3 | m² | 112.3
11 | Pekerjaan Rangka Atap Baja Ringan | luas
a | Pekerjaan Pemasangan 1 m2 Atap Pelana Rangka Atap Baja Ringan (Canai Dingin) profil C75 (AZ 100) | 7.71 |  |  | 13 |  | 1 |  |  |  |  | 1 | 100.23 | m²
b | Pekerjaan Pemasangan 1 m' Reng Baja Ringan R32 t = 0,45 mm (AZ 100) | 14.15 |  |  | 10 |  | 2 | [5 empty] | 283 | m1
c | Pekerjaan Pemasangan Dynabolt M8 x 100 mm SS 304 | [11 empty] | 80 | buah
| Antara Kuda2 Beton |  |  |  | 2 | 2 | 2 |  |  |  |  | 10 | 80 | buah
| dikuda2 beton |  |  |  | 2 | 5 | 1 |  |  |  |  | 0 | 0 | buah
d | Pekerjaan Pemasangan Atap Spandek Berpasir | 14.25 | 4.867 | [8 empty] | 2 | 138.7095 | m²
e | Pekerjaan Pemasangan Nok Spandek Berpasir | 14.25 | [10 empty] | 14.25 | m1
12 | Pekerjaan Listplank GRC L = 30 cm, t = 8 mm
|  | 14.15 | [9 empty] | 2 | 28.3
|  | 4.767 |  |  |  |  | 2 |  |  |  |  | 2 | 19.068
[13 empty] | 47.368 | m¹ | 47.37
13 | Pengecatan Listplank GRC | 47.368 | 0.3 | [9 empty] | 14.2104 | m² | 14.21
14 | Pekerjaan Dinding GRC Motif Finishing Cat
| depan | 5.5 |  | 0.5 |  | 1 | [5 empty] | 1 | 2.75
| samping | 3.5 |  | 0.5 |  | 1 | [5 empty] | 2 | 3.5
|  | 1 |  | 0.5 |  | 1 | [5 empty] | 2 | 1
[13 empty] | 7.25 | m² | 7.25
15 | Pekerjaan Logo KKP plate galvanis Finish Cat Duco | [10 empty] | 1 | 1 | unit | 1
16 | Pekerjaan Huruf Timbul plate galvanis finish cat duco, DOCKING KAPAL uk. 20x25 cm | [10 empty] | 12 | 12 | bh | 12
L.3 | Pekerjaan Elektrikal
1 | Pekerjaan Instalasi Penerangan, kabel NYY 2 x 1 ½ mm² |  |  |  | 18 | [7 empty] | 18 | ttk | 18
2 | Pekerjaan Instalasi Stop Kontak, kabel NYY 2 x 2 ½ mm² |  |  |  | 6 | [7 empty] | 6 | ttk | 6
3 | Pekerjaan Saklar Tunggal |  |  |  | 2 | [7 empty] | 2 | bh | 2
4 | Pekerjaan Stop Kontak |  |  |  | 6 | [7 empty] | 6 | bh | 6
5 | Pasang Downlight Ø 5 Inch+ LED 9 watt |  |  |  | 18 | [7 empty] | 18 | bh | 18
6 | Pekerjaan Panel Box 3 Phase 380V, 50 Hz |  |  |  | 1 | [7 empty] | 1 | bh | 1

## 10. Vol Saluran+Jln
NO | JENIS PEKERJAAN | PANJANG | LEBAR | TINGGI | JUMLAH | TITIK | SISI | TEKUKAN | OVERLAP |  | BJ | UNIT | VOLUME | SAT | PEMBULATAN
[9 empty] | BAWAH | ATAS
V | PEKERJAAN SALURAN DAN JALAN LINGKUNGAN |  | dekkuer
| Panjang Saluran Akses Jalan Masuk | [11 empty] | 3.73
| sisi kiri | 0 | 0 | [9 empty] | 0
| sisi kanan | 3.13 | 0.6 | [9 empty] | 3.73
| Jalan Utama | [11 empty] | 34.72
| sisi depan & blkg | 2.04 | 3.8 |  |  |  | 2 | [5 empty] | 4.08
| sisi samping | 15.32 | 3 |  |  |  | 2 | [5 empty] | 30.64
| belokan 4 sisi | 0 |  |  |  |  | 4 |  |  |  |  | 12 | 0
| Akses masuk Bangunan Beku | 0 |  |  |  |  | 1 | [5 empty] | 0
| Pedestrian sisi Luar dari kiri | [11 empty] | 3.12
|  | 0 | [10 empty] | 0
| Jalan Samping Parkiran | 1.65 | 3.2 | [9 empty] | 1.65
| Jalan Samping Kantor | 1.47 | 2 | [9 empty] | 1.47
|  | 0 | [10 empty] | 0
| depan bangunan beku | 0 | [10 empty] | 0
| depan area parkir | 0 | [10 empty] | 0
|  | 0 | [10 empty] | 0
| sodetan samping Senkul | 0 | [10 empty] | 0
| sodetan depan Bale Nelayan | 0 | [10 empty] | 0
| sodetan blkg Toilet | 0 | [10 empty] | 0
| depan bengkel | 0 | [10 empty] | 0
|  | 0 | [10 empty] | 0
|  | 0 | [10 empty] | 0
V.1. | Pekerjaan Saluran Kawasan
1 | Pekerjaan Pengukuran Saluran
| Panjang Saluran Akses Jalan Masuk | 3.73 | [10 empty] | 3.73
| Jalan Utama | 34.72 | [10 empty] | 34.72
| Pedestrian sisi Luar dari kiri | 3.12 | [10 empty] | 3.12
[9 empty] | sisi belakang |  |  |  | 100 | m¹ | 100 | cek siteplan
2 | Pekerjaan Galian Tanah Saluran sampai dengan 1 m | 100 | 1 | 0.8 | [8 empty] | 80 | m³ | 80
3 | Pek. Pemadatan Tanah Galian Saluran dengan Stamper | 100 | 1 | 0.8 | [8 empty] | 80 | m³ | 80
4 | Pekerjaan Saluran Batu Belah 50/40
| Dinding | 100 | 0.2 | 0.8 |  |  | 2 | [5 empty] | 32
| Alas | 100 | 0.6 | 0.05 | [8 empty] | 3
[13 empty] | 35 | m³ | 35
5 | Pekerjaan Rabat Beton Lantai Saluran Kawasan t = 5 cm | 100 | 0.6 | 0.05 | [8 empty] | 3 | m³ | 3
6 | Pekerjaan Instalasi Drainase Pipa PVC Ø 4 Inch | 1.6025 |  |  | 34 |  |  |  | 0.05 |  |  |  | 56.185 | m¹ | 56.19
7 | Pekerjaan Plesteran
| sisi atas | 100 | 0.1 | [9 empty] | 10
| sisi samping kanan + kiri | 100 |  | 0.3 | [8 empty] | 30
[13 empty] | 40 | m² | 40
8 | Pekerjaan Acian Finish | vol plesteran | [10 empty] | 40 | m² | 40
9 | Pekerjaan Skonengan | 100 |  |  |  |  | 2 | [5 empty] | 200 | m¹ | 200
10 | Pekerjaan Beton Dekkeur t = 15 cm
a | Pekerjaan Kayu Bekesting Lantai
| Akses masuk Bangunan Beku | 1.5 | 50 | [8 empty] | 1 | 75
| Jalan Samping Parkiran | 1.5 | 1.47 | [9 empty] | 0
| depan bangunan beku | 1.5 | 0 | [9 empty] | 0
| depan area parkir | 1.5 | 0 | [9 empty] | 0
| sodetan depan Bale Nelayan | 1.5 | 0 | [9 empty] | 0
| depan bengkel | 1.5 | 0 | [9 empty] | 0
| Sentral Kuliner | 1.5
| SPBUN | 1.5
| Shelter Pendaratan Ikan | 1.5
| Pabrik Es | 1.5
| Kios Perbekalan | 1.5
| Kantor | 1.5
| Toilet Umum | 1.5
| Tangki Air | 1.5
| Mushollah | 1.5
| TPS | 1.5
| Pos Jaga | 1.5 | 0 | [9 empty] | 0
| Bengkel + jaring | 1.5
| Gapura | 1.5 | 5 | [9 empty] | 0
| Gudang Beku | 1.5 | 0
| Pasar Ikan | 1.5
| Docking Kapal | 1.5 | 3 | [9 empty] | 0
| Bale Nelayan | 1.5 | 0
| Cool Box | 1.5
[13 empty] | 75 | m² | 75
b | Pekerjaan Pembesian Besi Beton D 13 mm - 150
| Akses masuk Bangunan Beku | 1.5
| vertikal | 1.5 |  |  | 334 |  | 2 |  |  |  | 1.0419 |  | 1043.9688
| horisontal | 50 |  |  | 10 |  | 2 |  |  |  | 1.0419 |  | 1041.885
| Jalan Samping Parkiran | 1.5
| vertikal | 1.5 |  |  | 10 |  | 2 | [5 empty] | 0
| horisontal | 1.47 |  |  | 10 |  | 2 | [5 empty] | 0
| depan bangunan beku | 1.5
| vertikal | 1.5 |  |  | 0 |  | 2 | [5 empty] | 0
| horisontal | 0 |  |  | 10 |  | 2 | [5 empty] | 0
| depan area parkir | 1.5
| vertikal | 1.5 |  |  | 0 |  | 2 | [5 empty] | 0
| horisontal | 0 |  |  | 10 |  | 2 | [5 empty] | 0
| sodetan depan Bale Nelayan | 1.5
| vertikal | 1.5 |  |  | 0 |  | 2 | [5 empty] | 0
| horisontal | 0 |  |  | 10 |  | 2 | [5 empty] | 0
| depan bengkel | 1.5
| vertikal | 1.5 |  |  | 0 |  | 2 | [5 empty] | 0
| horisontal | 0 |  |  | 10 |  | 2 | [5 empty] | 0
Sentral Kuliner
| vertikal | 1.5 |  |  | 10 |  | 2
| horisontal | 1.5 |  |  | 10 |  | 2
SPBUN
| vertikal | 1.5 |  |  | 0 |  | 2
| horisontal | 0 |  |  | 10 |  | 2
Shelter Pendaratan Ikan
| vertikal | 1.5 |  |  | 0 |  | 2
| horisontal | 0 |  |  | 10 |  | 2
Pabrik Es
| vertikal | 1.5 |  |  | 0 |  | 2
| horisontal | 0 |  |  | 10 |  | 2
Kios Perbekalan
| vertikal | 1.5 |  |  | 0 |  | 2
| horisontal | 0 |  |  | 10 |  | 2
Kantor
| vertikal | 1.5 |  |  | 0 |  | 2
| horisontal | 0 |  |  | 10 |  | 2
Toilet Umum
| vertikal | 1.5 |  |  | 0 |  | 2
| horisontal | 0 |  |  | 10 |  | 2
Tangki Air
| vertikal | 1.5 |  |  | 0 |  | 2
| horisontal | 0 |  |  | 10 |  | 2
Mushollah
| vertikal | 1.5 |  |  | 0 |  | 2
| horisontal | 0 |  |  | 10 |  | 2
TPS
| vertikal | 1.5 |  |  | 0 |  | 2
| horisontal | 0 |  |  | 10 |  | 2
Pos Jaga
| vertikal | 1.5 |  |  | 0 |  | 2 | [5 empty] | 0
| horisontal | 0 |  |  | 10 |  | 2 | [5 empty] | 0
Bengkel + jaring
| vertikal | 1.5 |  |  | 0 |  | 2
| horisontal | 0 |  |  | 10 |  | 2
Gudang Beku
| vertikal | 1.5 |  |  | 0 |  | 2
| horisontal | 0 |  |  | 10 |  | 2
Pasar Ikan
| vertikal | 1.5 |  |  | 0 |  | 2
| horisontal | 0 |  |  | 10 |  | 2
Docking Kapal
| vertikal | 1.5 |  |  | 20 |  | 2 | [5 empty] | 0
| horisontal | 3 |  |  | 10 |  | 2 | [5 empty] | 0
Bale Nelayan
| vertikal | 1.5 |  |  | 0 |  | 2
| horisontal | 0 |  |  | 10 |  | 2
Cool Box
| vertikal | 1.5 |  |  | 0 |  | 2
| horisontal | 0 |  |  | 10 |  | 2
[13 empty] | 2085.8538 | kg | 2085.85
c | Pekerjaan Beton Semi Mekanis setara fc = 20
| Akses masuk Bangunan Beku | 1.5 | 50 | 0.15 | [8 empty] | 11.25
| Jalan Samping Parkiran | 1.5 | 1.47 | [9 empty] | 0
| depan bangunan beku | 1.5 | 0 | [9 empty] | 0
| depan area parkir | 1.5 | 0 | [9 empty] | 0
| sodetan depan Bale Nelayan | 1.5 | 0 | [9 empty] | 0
| depan bengkel | 1.5 | 0 | [9 empty] | 0
| Sentral Kuliner | 1.5 | 0 | [9 empty] | 0
| SPBUN | 1.5 | 0 | [9 empty] | 0
| Shelter Pendaratan Ikan | 1.5 | 0 | [9 empty] | 0
| Pabrik Es | 1.5 | 0 | [9 empty] | 0
| Kios Perbekalan | 1.5 | 0 | [9 empty] | 0
| Kantor | 1.5 | 0 | [9 empty] | 0
| Toilet Umum | 1.5 | 0 | [9 empty] | 0
| Tangki Air | 1.5 | 0 | [9 empty] | 0
| Mushollah | 1.5 | 0 | [9 empty] | 0
| TPS | 1.5 | 0 | [9 empty] | 0
| Pos Jaga | 1.5 | 0 | [9 empty] | 0
| Bengkel + jaring | 1.5 | 0 | [9 empty] | 0
| Gudang Beku | 1.5 | 0 | [9 empty] | 0
| Pasar Ikan | 1.5 | 0 | [9 empty] | 0
| Docking Kapal | 1.5 | 3 | [9 empty] | 0
| Bale Nelayan | 1.5 | 0 | [9 empty] | 0
| Cool Box | 1.5 | 0 | [9 empty] | 0
[13 empty] | 11.25 | m³ | 11.25
11 | Pekerjaan Bak Kontrol 80x80x90 cm (2 unit)
a | Pekerjaan Galian Tanah Saluran sampai dengan 1 m | 1.1 | 1.1 | 1.2 | [7 empty] | 2 | 2.904 | m³ | 2.9
b | Pekerjaan Kayu Bekesting Sloof |  | 0.8 | 0.9 | 4 |  | 2 |  |  |  |  | 2 | 11.52 | m² | 11.52
c | Pekerjaan Pembesian Besi Beton D 13 mm - 150
| vertikal | 0.75 |  |  | 6 |  | 4 |  |  |  | 1.0419 | 2 | 37.5079
| horisontal | 0.65 |  |  | 6 |  | 4 |  |  |  | 1.0419 | 2 | 32.5068
| extra | 0.3 |  |  |  |  | 4 |  |  |  | 1.0419 | 2 | 2.5005
Lantai
| vertikal | 0.65 |  |  | 6 | [5 empty] | 1.0419 | 2 | 8.1267
| horisontal | 0.65 |  |  | 6 | [5 empty] | 1.0419 | 2 | 8.1267
[13 empty] | 88.7686 | kg | 88.77
d | Pekerjaan Beton Site Mix 1 : 2 : 3
| dinding | 0.9 | 0.8 | 0.12 |  |  | 4 |  |  |  |  | 2 | 0.6912
| lantai | 0.8 | 0.8 | 0.12 |  |  | 1 |  |  |  |  | 2 | 0.1536
[13 empty] | 0.8448 | m³ | 0.84
e | Pekerjaan Tutup Bak Kontrol (Steel Gratting) 120x120 cm | [10 empty] | 2 | 2 | unit | 2
12 | Pekerjaan Saluran Pasangan Bata Merah
a | Pekerjaan Galian Tanah Saluran sampai dengan 1 m
Sentral Kuliner
| horisontal | 22 | 0.5 | 0.5 |  |  | 2 | [5 empty] | 11
| vertikal | 14.5 | 0.5 | 0.5 |  |  | 2 | [5 empty] | 7.25
SPBUN
| horisontal | 10 | 0.5 | 0.5 |  |  | 1
| vertikal | 25 | 0.5 | 0.5 |  |  | 1
Shelter Pendaratan Ikan
| horisontal | 15 | 0.5 | 0.5 |  |  | 2 | [5 empty] | 7.5
| vertikal | 8 | 0.5 | 0.5 |  |  | 2 | [5 empty] | 4
Pabrik Es
| horisontal | 70 | 0.5 | 0.5 |  |  | 2 | [5 empty] | 35
| vertikal | 70 | 0.5 | 0.5 |  |  | 1 | [5 empty] | 17.5
Kios Perbekalan
| horisontal | 30 | 0.5 | 0.5 |  |  | 1 | [5 empty] | 7.5
| vertikal | 10 | 0.5 | 0.5 |  |  | 2 | [5 empty] | 5
Kantor
| horisontal | 15 | 0.5 | 0.5 |  |  | 1 | [5 empty] | 3.75
| vertikal | 20 | 0.5 | 0.5 |  |  | 2 | [5 empty] | 10
Toilet Umum
| horisontal | 20 | 0.5 | 0.5 |  |  | 2 | [5 empty] | 10
| vertikal | 8 | 0.5 | 0.5 |  |  | 1 | [5 empty] | 2
Tangki Air
| horisontal | 11 | 0.5 | 0.5 |  |  | 2 | [5 empty] | 5.5
| vertikal | 11 | 0.5 | 0.5 |  |  | 2 | [5 empty] | 5.5
Mushollah
| horisontal | 20 | 0.5 | 0.5 |  |  | 2
| vertikal | 25 | 0.5 | 0.5 |  |  | 1
TPS
| horisontal | 8 | 0.5 | 0.5 |  |  | 1 | [5 empty] | 2
| vertikal | 10 | 0.5 | 0.5 |  |  | 2 | [5 empty] | 5
Pos Jaga
| horisontal | 4 | 0.5 | 0.5 |  |  | 1 | [5 empty] | 1
| vertikal | 12 | 0.5 | 0.5 |  |  | 2 | [5 empty] | 6
Bengkel
| horisontal | 10 | 0.5 | 0.5 |  |  | 1 | [5 empty] | 2.5
| vertikal | 15 | 0.5 | 0.5 |  |  | 2 | [5 empty] | 7.5
Gudang Beku
| horisontal | 70 | 0.5 | 0.5 |  |  | 2 | [5 empty] | 35
| vertikal | 70 | 0.5 | 0.5 |  |  | 1 | [5 empty] | 17.5
Pasar Ikan
| horisontal | 25 | 0.5 | 0.5 |  |  | 2
| vertikal | 17 | 0.5 | 0.5 |  |  | 1
Docking Kapal
| horisontal | 10 | 0.5 | 0.5 |  |  | 1 | [5 empty] | 2.5
| vertikal | 20 | 0.5 | 0.5 |  |  | 2 | [5 empty] | 10
Bale Nelayan
| horisontal | 15 | 0.5 | 0.5 |  |  | 2 | [5 empty] | 7.5
| vertikal | 8 | 0.5 | 0.5 |  |  | 2 | [5 empty] | 4
Cool Box
| horisontal | 15 | 0.5 | 0.5 |  |  | 2 | [5 empty] | 7.5
| vertikal | 8 | 0.5 | 0.5 |  |  | 2 | [5 empty] | 4
[13 empty] | 243.5 | m³ | 243.5
b | Pekerjaan Urugan Pasir t = 3 cm
Sentral Kuliner
| horisontal | 22 | 0.5 | 0.03 | [8 empty] | 0.33
| vertikal | 14.5 | 0.5 | 0.03 | [8 empty] | 0.2175
SPBUN
| horisontal | 10 | 0.5 | 0.03
| vertikal | 25 | 0.5 | 0.03
Shelter Pendaratan Ikan
| horisontal | 15 | 0.5 | 0.03 | [8 empty] | 0.225
| vertikal | 8 | 0.5 | 0.03 | [8 empty] | 0.12
Pabrik Es
| horisontal | 70 | 0.5 | 0.03 | [8 empty] | 1.05
| vertikal | 70 | 0.5 | 0.03 | [8 empty] | 1.05
Kios Perbekalan
| horisontal | 30 | 0.5 | 0.03 | [8 empty] | 0.45
| vertikal | 10 | 0.5 | 0.03 | [8 empty] | 0.15
Kantor
| horisontal | 15 | 0.5 | 0.03 | [8 empty] | 0.225
| vertikal | 20 | 0.5 | 0.03 | [8 empty] | 0.3
Toilet Umum
| horisontal | 20 | 0.5 | 0.03 | [8 empty] | 0.3
| vertikal | 8 | 0.5 | 0.03 | [8 empty] | 0.12
Tangki Air
| horisontal | 11 | 0.5 | 0.03 | [8 empty] | 0.165
| vertikal | 11 | 0.5 | 0.03 | [8 empty] | 0.165
Mushollah
| horisontal | 20 | 0.5 | 0.03
| vertikal | 25 | 0.5 | 0.03
TPS
| horisontal | 8 | 0.5 | 0.03 | [8 empty] | 0.12
| vertikal | 10 | 0.5 | 0.03 | [8 empty] | 0.15
Pos Jaga
| horisontal | 4 | 0.5 | 0.03 | [8 empty] | 0.06
| vertikal | 12 | 0.5 | 0.03 | [8 empty] | 0.18
Bengkel
| horisontal | 10 | 0.5 | 0.03 | [8 empty] | 0.15
| vertikal | 15 | 0.5 | 0.03 | [8 empty] | 0.225
Gudang Beku
| horisontal | 70 | 0.5 | 0.03 | [8 empty] | 1.05
| vertikal | 70 | 0.5 | 0.03 | [8 empty] | 1.05
Pasar Ikan
| horisontal | 25 | 0.5 | 0.03
| vertikal | 17 | 0.5 | 0.03
Docking Kapal
| horisontal | 10 | 0.5 | 0.03 | [8 empty] | 0.15
| vertikal | 20 | 0.5 | 0.03 | [8 empty] | 0.3
Bale Nelayan
| horisontal | 15 | 0.5 | 0.03 | [8 empty] | 0.225
| vertikal | 8 | 0.5 | 0.03 | [8 empty] | 0.12
Cool Box
| horisontal | 15 | 0.5 | 0.03 | [8 empty] | 0.225
| vertikal | 8 | 0.5 | 0.03 | [8 empty] | 0.12
[13 empty] | 8.9925 | m³ | 8.99
c | Pekerjaan Pasangan Bata Merah
Sentral Kuliner
| horisontal | 0 |  | 0.45 |  |  | 2 | [5 empty] | 0
| vertikal | 0 |  | 0.45 |  |  | 2 | [5 empty] | 0
| SPBUN | 0
| horisontal | 0 |  | 0.45 |  |  | 2
| vertikal | 0 |  | 0.45 |  |  | 2
| Shelter Pendaratan Ikan | 0
| horisontal | 15 |  | 0.45 |  |  | 2 | [5 empty] | 13.5
| vertikal | 8 |  | 0.45 |  |  | 2 | [5 empty] | 7.2
| Pabrik Es | 0
| horisontal | 0 |  | 0.45 |  |  | 2 | [5 empty] | 0
| vertikal | 0 |  | 0.45 |  |  | 2 | [5 empty] | 0
| Kios Perbekalan | 0
| horisontal | 30 |  | 0.45 |  |  | 2 | [5 empty] | 27
| vertikal | 10 |  | 0.45 |  |  | 2 | [5 empty] | 9
| Kantor | 0
| horisontal | 15 |  | 0.45 |  |  | 2 | [5 empty] | 13.5
| vertikal | 10 |  | 0.45 |  |  | 2 | [5 empty] | 9
| Toilet Umum | 0
| horisontal | 8 |  | 0.45 |  |  | 2 | [5 empty] | 7.2
| vertikal | 6 |  | 0.45 |  |  | 2 | [5 empty] | 5.4
| Tangki Air | 0
| horisontal | 0 |  | 0.45 |  |  | 2 | [5 empty] | 0
| vertikal | 0 |  | 0.45 |  |  | 2 | [5 empty] | 0
| Mushollah | 0
| horisontal | 0 |  | 0.45 |  |  | 2
| vertikal | 0 |  | 0.45 |  |  | 2
| TPS | 0
| horisontal | 5 |  | 0.45 |  |  | 2 | [5 empty] | 4.5
| vertikal | 6 |  | 0.45 |  |  | 2 | [5 empty] | 5.4
| Pos Jaga | 0
| horisontal | 0 |  | 0.45 |  |  | 2 | [5 empty] | 0
| vertikal | 0 |  | 0.45 |  |  | 2 | [5 empty] | 0
| Bengkel | 0
| horisontal | 8 |  | 0.45 |  |  | 2 | [5 empty] | 7.2
| vertikal | 5 |  | 0.45 |  |  | 2 | [5 empty] | 4.5
| Gudang Beku | 0
| horisontal | 0 |  | 0.45 |  |  | 2 | [5 empty] | 0
| vertikal | 0 |  | 0.45 |  |  | 2 | [5 empty] | 0
| Pasar Ikan | 0
| horisontal | 10 |  | 0.45 |  |  | 2
| vertikal | 15 |  | 0.45 |  |  | 2
| Docking Kapal | 0
| horisontal | 0 |  | 0.45 |  |  | 2 | [5 empty] | 0
| vertikal | 0 |  | 0.45 |  |  | 2 | [5 empty] | 0
| Bale Nelayan | 0
| horisontal | 15 |  | 0.45 |  |  | 2 | [5 empty] | 13.5
| vertikal | 8 |  | 0.45 |  |  | 2 | [5 empty] | 7.2
| Cool Box | 0
| horisontal | 10 |  | 0.45 |  |  | 2 | [5 empty] | 9
| vertikal | 8 |  | 0.45 |  |  | 2 | [5 empty] | 7.2
[13 empty] | 150.3 | m² | 150.3
d | Pekerjaan Plesteran
Sentral Kuliner
| horisontal | 0 | 0.5 |  |  |  | 2 | [5 empty] | 0
| vertikal | 0 | 0.5 |  |  |  | 2 | [5 empty] | 0
| SPBUN | 0
| horisontal | 0 | 0.5 |  |  |  | 2
| vertikal | 0 | 0.5 |  |  |  | 2
| Shelter Pendaratan Ikan | 0
| horisontal | 15 | 0.5 |  |  |  | 2 | [5 empty] | 15
| vertikal | 8 | 0.5 |  |  |  | 2 | [5 empty] | 8
| Pabrik Es | 0
| horisontal | 0 | 0.5 |  |  |  | 2 | [5 empty] | 0
| vertikal | 0 | 0.5 |  |  |  | 2 | [5 empty] | 0
| Kios Perbekalan | 0
| horisontal | 30 | 0.5 |  |  |  | 2 | [5 empty] | 30
| vertikal | 10 | 0.5 |  |  |  | 2 | [5 empty] | 10
| Kantor | 0
| horisontal | 15 | 0.5 |  |  |  | 2 | [5 empty] | 15
| vertikal | 10 | 0.5 |  |  |  | 2 | [5 empty] | 10
| Toilet Umum | 0
| horisontal | 8 | 0.5 |  |  |  | 2 | [5 empty] | 8
| vertikal | 6 | 0.5 |  |  |  | 2 | [5 empty] | 6
| Tangki Air | 0
| horisontal | 0 | 0.5 |  |  |  | 2 | [5 empty] | 0
| vertikal | 0 | 0.5 |  |  |  | 2 | [5 empty] | 0
| Mushollah | 0
| horisontal | 0 | 0.5 |  |  |  | 2
| vertikal | 0 | 0.5 |  |  |  | 2
| TPS | 0
| horisontal | 5 | 0.5 |  |  |  | 2 | [5 empty] | 5
| vertikal | 6 | 0.5 |  |  |  | 2 | [5 empty] | 6
| Pos Jaga | 0
| horisontal | 0 | 0.5 |  |  |  | 2 | [5 empty] | 0
| vertikal | 0 | 0.5 |  |  |  | 2 | [5 empty] | 0
| Bengkel | 0
| horisontal | 8 | 0.5 |  |  |  | 2 | [5 empty] | 8
| vertikal | 5 | 0.5 |  |  |  | 2 | [5 empty] | 5
| Gudang Beku | 0
| horisontal | 0 | 0.5 |  |  |  | 2 | [5 empty] | 0
| vertikal | 0 | 0.5 |  |  |  | 2 | [5 empty] | 0
| Pasar Ikan | 0
| horisontal | 10 | 0.5 |  |  |  | 2
| vertikal | 15 | 0.5 |  |  |  | 2
| Docking Kapal | 0
| horisontal | 0 | 0.5 |  |  |  | 2 | [5 empty] | 0
| vertikal | 0 | 0.5 |  |  |  | 2 | [5 empty] | 0
| Bale Nelayan | 0
| horisontal | 15 | 0.5 |  |  |  | 2 | [5 empty] | 15
| vertikal | 8 | 0.5 |  |  |  | 2 | [5 empty] | 8
| Cool Box | 0
| horisontal | 10 | 0.5 |  |  |  | 2 | [5 empty] | 10
| vertikal | 8 | 0.5 |  |  |  | 2 | [5 empty] | 8
[13 empty] | 167 | m² | 167
e | Pekerjaan Acian Finish | [11 empty] | 167 | m² | 167
f | Pekerjaan Rabat Beton Lantai Saluran Bangunan t = 5 cm
Sentral Kuliner
| horisontal | 0 | 0.25 | 0.05 | [8 empty] | 0
| vertikal | 0 | 0.25 | 0.05 | [8 empty] | 0
| SPBUN | 0 | [10 empty] | 0
| horisontal | 0 | 0.25 | 0.05
| vertikal | 0 | 0.25 | 0.05
| Shelter Pendaratan Ikan | 0 | [10 empty] | 0
| horisontal | 15 | 0.25 | 0.05 | [8 empty] | 0.1875
| vertikal | 8 | 0.25 | 0.05 | [8 empty] | 0.1
| Pabrik Es | 0 | [10 empty] | 0
| horisontal | 0 | 0.25 | 0.05 | [8 empty] | 0
| vertikal | 0 | 0.25 | 0.05 | [8 empty] | 0
| Kios Perbekalan | 0 | [10 empty] | 0
| horisontal | 30 | 0.25 | 0.05 | [8 empty] | 0.375
| vertikal | 10 | 0.25 | 0.05 | [8 empty] | 0.125
| Kantor | 0 | [10 empty] | 0
| horisontal | 15 | 0.25 | 0.05 | [8 empty] | 0.1875
| vertikal | 10 | 0.25 | 0.05 | [8 empty] | 0.125
| Toilet Umum | 0 | [10 empty] | 0
| horisontal | 8 | 0.25 | 0.05 | [8 empty] | 0.1
| vertikal | 6 | 0.25 | 0.05 | [8 empty] | 0.075
| Tangki Air | 0 | [10 empty] | 0
| horisontal | 0 | 0.25 | 0.05 | [8 empty] | 0
| vertikal | 0 | 0.25 | 0.05 | [8 empty] | 0
| Mushollah | 0 | [10 empty] | 0
| horisontal | 0 | 0.25 | 0.05
| vertikal | 0 | 0.25 | 0.05
| TPS | 0 | [10 empty] | 0
| horisontal | 5 | 0.25 | 0.05 | [8 empty] | 0.0625
| vertikal | 6 | 0.25 | 0.05 | [8 empty] | 0.075
| Pos Jaga | 0 | [10 empty] | 0
| horisontal | 0 | 0.25 | 0.05 | [8 empty] | 0
| vertikal | 0 | 0.25 | 0.05 | [8 empty] | 0
| Bengkel | 0 | [10 empty] | 0
| horisontal | 8 | 0.25 | 0.05 | [8 empty] | 0.1
| vertikal | 5 | 0.25 | 0.05 | [8 empty] | 0.0625
| Gudang Beku | 0 | [10 empty] | 0
| horisontal | 0 | 0.25 | 0.05 | [8 empty] | 0
| vertikal | 0 | 0.25 | 0.05 | [8 empty] | 0
| Pasar Ikan | 0 | [10 empty] | 0
| horisontal | 10 | 0.25 | 0.05
| vertikal | 15 | 0.25 | 0.05
| Docking Kapal | 0 | [10 empty] | 0
| horisontal | 0 | 0.25 | 0.05 | [8 empty] | 0
| vertikal | 0 | 0.25 | 0.05 | [8 empty] | 0
| Bale Nelayan | 0 | [10 empty] | 0
| horisontal | 15 | 0.25 | 0.05 | [8 empty] | 0.1875
| vertikal | 8 | 0.25 | 0.05 | [8 empty] | 0.1
| Cool Box | 0 | [10 empty] | 0
| horisontal | 10 | 0.25 | 0.05 | [8 empty] | 0.125
| vertikal | 8 | 0.25 | 0.05 | [8 empty] | 0.1
[13 empty] | 2.0875 | m³ | 2.09
V.2. | Pekerjaan Jalan Kawasan | lebar jalan | 4 | m
Panjang Saluran Akses Jalan Masuk
| sisi kiri | 0 |  |  |  |  | 2 | [5 empty] | 0
|  | 5 |  |  |  |  | 2 | [5 empty] | 10
| sisi kanan | 1.865 |  |  |  |  | 2 | [5 empty] | 3.73
|  | 5 |  |  |  |  | 2 | [5 empty] | 10
| Jalan Utama | [11 empty] | 0
| sisi depan & blkg | 2.04 |  |  |  |  | 2 | [5 empty] | 4.08
|  | 5 |  |  |  |  | 2 | [5 empty] | 10
| sisi samping | 15.32 |  |  |  |  | 2 | [5 empty] | 30.64
|  | 5 |  |  |  |  | 2 | [5 empty] | 10
| belokan 4 sisi | 0 |  |  |  |  | 4 | [5 empty] | 0
|  | 5 |  |  |  |  | 4 | [5 empty] | 20
[13 empty] | 100 | m¹
1 | Pekerjaan Pengukuran dan Pematokan Jalan | 100 | [10 empty] | 100 | m¹ | 100
2 | Pekerjaan Pemadatan Tanah Existing | 100 | 4 | 0.2 | [8 empty] | 80 | m³ | 80
3 | Pekerjaan Urugan Makadam t = 30 cm | 100 | 4 | 0.3 | [8 empty] | 120 | m³ | 120
4 | Pekerjaan Pemadatan Makdam | [11 empty] | 120 | m³ | 120
4 | Pekerjaan Urugan Sirtu t = 10 cm | 100 | 4 | 0.1 | [8 empty] | 40 | m³ | 40
5 | Pekerjaan Pemadatan Sirtu | [11 empty] | 40 | m³ | 40
6 | Pekerjaan Lantai Kerja t = 5 cm | 100 | 4 | 0.05 | [8 empty] | 20 | m³ | 20
7 | Pekerjaan Jalan Beton t = 15 cm
a | Pekerjaan Kayu Bekesting Sloof | 100 |  | 0.15 |  |  | 2 | [5 empty] | 30 | m² | 30
b | Pekerjaan Pembesian Wiremesh M8 | 100 | 4.2 | [9 empty] | 420 | m² | 420
c | Joint sealer aspal | 0.05 | 0.07 | 4 | 11 | 1 | [5 empty] | 3 | 0.462 | kg | 0.46
d | Plastik cor | 80 | 3 | [9 empty] | 240 | m² | 240
e | Pekerjaan Dudukan Dowel
| ~ Pekerjaan Tul. Pokok Besi Beton 4 D 8 mm | 4 |  |  | 4 | 17 |  |  |  |  | 0.39456 |  | 107.3203 | kg | 107.32
| ~ Pekerjaan Dowel Besi Beton D 8 mm - 300 | 0.425 |  |  | 14 | 17 | 2 |  |  |  | 0.39456 |  | 79.8195 | kg | 79.82
d | Pekerjaan Dowel Besi Beton D 13 mm - 300 | 0.7 |  |  | 14 | 17 |  |  |  |  | 1.0419 |  | 173.578 | kg | 173.58
e | Pekerjaan Pipa PVC AW Ø 3/4" | 0.4 |  |  | 14 | 17 | [6 empty] | 95.2 | m¹ | 95.2
f | Pekerjaan Beton Site Mix mutu f'c = 25 Mpa dengan Concrete Mixer Pump | 100 | 4 | 0.15 | [8 empty] | 60 | m³ | 60
g | Pekerjaan Pemadatan Beton dengan Vibrator | [11 empty] | 60 | m³ | 60
XVI.3. | Pekerjaan Pedestrian Kawasan
| Panjang Saluran Akses Jalan Masuk | [11 empty] | 3.73
| sisi kiri | 0 | [10 empty] | 0
|  | 0 | [10 empty] | 0
| sisi kanan | 3.13 | [10 empty] | 3.13
|  | 0.6 | [10 empty] | 0.6
| Jalan Utama | [11 empty] | 34.72
| sisi depan & blkg | 2.04 |  |  |  |  | 2 | [5 empty] | 4.08
| sisi samping | 15.32 |  |  |  |  | 2 | [5 empty] | 30.64
| belokan 4 sisi | 0 |  |  |  |  | 4 | [5 empty] | 0
| Akses masuk Bangunan Beku | [11 empty] | 0
| Pedestrian sisi Luar dari kiri | [11 empty] | 1.65
|  | 0 | [10 empty] | 0
| Jalan Samping Parkiran | 1.65 | 3.2 | [9 empty] | 1.65
0
|  | 0 | [10 empty] | 0
| depan bangunan beku | [11 empty] | 0
| depan area parkir | 0 | [10 empty] | 0
0
| sodetan samping Senkul | 0 | [10 empty] | 0
| sodetan depan Bale Nelayan | [11 empty] | 0
| sodetan blkg Toilet | 0 | [10 empty] | 0
| depan bengkel | [11 empty] | 0
|  | 0 | [10 empty] | 0
|  | 0 | [10 empty] | 0
100
1 | Pekerjaan Galian Tanah Kanstin | 100 | 0.25 | 0.1 | [8 empty] | 2.5 | m³ | 2.5
2 | Pekerjaan Urugan Pasir t = 5 cm | 100 | 0.25 | 0.05 | [8 empty] | 1.25 | m³ | 1.25
3 | Pekerjaan Kanstin 15x25x40 cm | [11 empty] | 102.4 | m¹ | 102.4
|  | 100 | [10 empty] | 100
|  |  | 1.2 |  |  |  | 2 | [5 empty] | 2.4
4 | Pekerjaan Urugan Tanah mendatangkan t = 12 cm | 100 | 1.2 | 0.12 | [8 empty] | 14.4 | m³ | 14.4
5 | Pekerjaan Urugan Pasir t = 7 cm | 100 | 1.2 | 0.07 | [8 empty] | 8.4 | m³ | 8.4
6 | Pekerjaan Pemadatan Urugan Pasir | [11 empty] | 8.4 | m³ | 8.4
7 | Pekerjaan Paving Blok t = 6 cm | 100 | 1.2 | [9 empty] | 120 | m² | 120
8 | Pekerjaan Tanggulan Saluran Pasangan Bata
a | Pekerjaan Galian Tanah Saluran sampai dengan 1 m | 100 | 0.15 | 0.1 | [8 empty] | 1.5 | m³ | 1.5
b | Pekerjaan Pasangan Bata Merah | 100 |  | 0.3 | [8 empty] | 30 | m² | 30
c | Pekerjaan Plesteran
| sisi atas | 100 | 0.1 | [9 empty] | 10
| sisi samping kanan + kiri | 100 |  | 0.3 | [8 empty] | 30
[13 empty] | 40 | m² | 40
d | Pekerjaan Acian Finish | [11 empty] | 40 | m² | 40
e | Pekerjaan Skonengan | 100 |  |  |  |  | 1 | [5 empty] | 100 | m¹ | 100

## 4. Vol DPT
PERHITUNGAN TALUD DINDING PENAHAN TANAH
NO | JENIS PEKERJAAN | PANJANG | LEBAR | TINGGI | JUMLAH | SISI | TEKUKAN | BJ | UNIT | VOLUME | SAT | PEMBULATAN
D | PEKERJAAN BANGUNAN REVETMENT
D.1. | Pekerjaan Turap Beton (DPT) | [10 empty] | 0
1 | Pek. Tapak Beton Menerus 30 x 140 cm | [10 empty] | 0
| Samping Pos Jaga | 10 | [7 empty] | 10 |  |  |  | data ukur langsung Lapangan
| Belakang Tambatan | 20 | [7 empty] | 20 |  |  |  | data ukur langsung Lapangan
| Depan Docking | 20 | [7 empty] | 20
[10 empty] | 50 | m¹
a | Pekerjaan Galian Tanah sampai dengan 1 m | 50 | 1.4 | 0.4 | [5 empty] | 28 | m³ | 28
| MC 0 | 71 | 1.4 | 0.4 | [5 empty] | 39.76 | m³ | 11.76
b | Pekerjaan Cerucuk Kayu Dolken Ø 6 - 8 cm |  |  | 4 | 101 |  |  |  | 3 | 1212 | m¹ | 1212
| MC 0 |  |  | 4 | 143 |  |  |  | 3 | 1716 | m138 | 504
b | Pekerjaan Kayu Bekesting Pondasi | 50 |  | 0.4 | 2 |  |  |  |  | 20.8 | m² | 20.8
c | Pekerjaan Pembesian Besi Beton D 13 mm - 150 |  | tekukan | Bj | sisi |  |  |  | jumlah
| Tulangan melintang | 1.3 | 0.4 | 1.0419 | 2 |  |  |  | 334 | 1183.1646 |  |  | tul. Menerus blm termasuk stek 1 m x 11
[10 empty] | 1183.1646 | kg | 1183.16
| MC 0 | 1.3 | 0.4 | 1.0419 | 2 |  |  |  | 474 | 1679.1019 |  | 495.9373
d | Pekerjaan Pembesian Besi Beton D 10 mm - 150 |  | tekukan | Bj | sisi |  |  |  | jumlah
| Tulangan menerus | 49.9 | 0.4 | 0.6165 | 2 |  |  |  | 10 | 620.199 | kg | 620.2
| MC 0 | 70.9 | 0.4 | 0.6165 | 2 |  |  |  | 10 | 879.129 |  | 258.93
e | Pekerjaan Beton Ready Mix K-300 | 50 | 1.4 | 0.3 | [5 empty] | 21 | m³ | 21
| MC 0 | 71 | 1.4 | 0.3 | [5 empty] | 29.82 |  | 8.82
f | Pekerjaan Cor Beton dengan Pompa Beton | [8 empty] | 21 | m³ | 21
g | Pekerjaan Pemadatan Beton dengan Vibrator | [8 empty] | 21 | m³ | 21
2 | Pekerjaan Dinding Beton t = 20 cm
a | Pekerjaan Bekesting Dinding 3 kali pakai (sisi luar) | 50 |  | 0.7 | 2 |  |  |  |  | 70 | m² | 70
| ddgx2 + tekukan atas + overlap bawah + overlap tapak |  | tekukan | Bj | jumlah |  |  |  | sisi
| MC 0 | 71 |  | 1.5 | 2 |  |  |  |  | 213 | m² | 143
b | Pek. Pembesian Besi Beton D 13 mm - 200 (Vertikal) | 1.2 | 0.2 | 1.0419 | 251 |  |  |  | 2 | 732.2368 | kg | 732.24 | 251 |  | 2.6 | 679.9342
| MC 0 | 2.8 | 0.2 | 1.0419 | 356 |  |  |  | 2 | 2225.4664 | kg | 1493.2296
c | Pek. Pembesian Besi Beton D 10 mm - 200 (Horisontal) | 49.9 | 0.2 | 0.6165 | 4 |  |  |  | 2 | 247.0932 | kg | 247.09 | 17
| MC 0 | 70.9 | 0.2 | 0.6165 | 4 |  |  |  | 2 | 350.6652 | kg | 103.572
d | Pekerjaan Beton Ready Mix K-300 | 50 | 0.2 | 0.7 | [5 empty] | 7 | m³ | 7
| MC 0 | 71 | 0.275 | 1.5 | [5 empty] | 29.2875 | m³ | 22.2875
e | Pekerjaan Cor Beton dengan Pompa Beton | [8 empty] | 29.2875 | m³ | 29.29 | 30
f | Pekerjaan Pemadatan Beton dengan Vibrator | [8 empty] | 29.2875 | m³ | 29.29
#REF! | Pekerjaan Tangga (2 unit) | [10 empty] | 0
a | Pekerjaan pasangan Bata Tela | [10 empty] | 0
|  |  | 0.9 | 1 | 0.5 |  |  |  | 4 | 1.8 | m² | 1.8
b | Cor Site Mix 1 : 2 : 3 | 0.9 | 0.6 | 1 | 0.5 |  |  |  | 2 | 0.54 | m³ | 0.54
c | Pekerjaan Langsir Cor | [8 empty] | 0.54 | m³ | 0.54
d | Pekejaan Plesteran |  | 0.9 | 1 | 0.5 |  |  |  | 4 | 1.8 | m² | 1.8
e | Pekerjaan Acian | [8 empty] | 1.8 | m² | 1.8

## 13. LANTAI DOCKING
NO | JENIS PEKERJAAN | PANJANG | LEBAR | TINGGI | JUMLAH | TITIK | SISI | TEKUKAN | OVERLAP |  | BJ | UNIT | VOLUME | SAT | PEMBULATAN
[9 empty] | BAWAH | ATAS
XIII | Pekerjaan Lantai Docking | Lebar | 12 | m
[13 empty] | 30 | m¹
1 | Pekerjaan Pengukuran dan Pematokan Lantai Docking | 15 |  |  |  |  | 2 | [5 empty] | 30 | m¹ | 30
2 | Pekerjaan Pemadatan Tanah Existing | 15 | 12 | 0.2 | [8 empty] | 36 | m³ | 36
2 | Pekerjaan Pemadatan Makdam | [11 empty] | #REF! | m³ | #REF!
3 | Pekerjaan Urugan Sirtu t = 10 cm | 15 | 12 | 0.1 | [8 empty] | 18 | m³ | 18
4 | Pekerjaan Pemadatan Sirtu | [11 empty] | 18 | m³ | 18
5 | Pekerjaan Lantai Kerja t = 5 cm | 15 | 12 | 0.05 | [8 empty] | 9 | m³ | 9
6 | Pekerjaan Lantai Docking Beton t = 15 cm
a | Pekerjaan Kayu Bekesting Sloof | 15 |  | 0.15 |  |  | 2 | [5 empty] | 4.5 | m² | 4.5
b | Pekerjaan Pembesian Wiremesh M8 | 15 | 12.2 | [9 empty] | 183 | m² | 183
c | Pekerjaan Beton Site Mix mutu f'c = 25 Mpa dengan Concrete Mixer Pump | 15 | 12 | 0.15 | [8 empty] | 27 | m³ | 27
d | Pekerjaan Pemadatan Beton dengan Vibrator | [11 empty] | 27 | m³ | 27
#REF! | Pekerjaan Tanggulan Saluran Pasangan Bata
a | Pekerjaan Galian Tanah Saluran sampai dengan 1 m | #REF! | 0.15 | 0.1 | [8 empty] | #REF! | m³ | #REF!
b | Pekerjaan Pasangan Bata Merah | #REF! |  | 0.3 | [8 empty] | #REF! | m² | #REF!
c | Pekerjaan Plesteran
| sisi atas | #REF! | 0.1 | [9 empty] | #REF!
| sisi samping kanan + kiri | #REF! |  | 0.3 | [8 empty] | #REF!
[13 empty] | #REF! | m² | #REF!
d | Pekerjaan Acian Finish | [11 empty] | #REF! | m² | #REF!
e | Pekerjaan Skonengan | #REF! |  |  |  |  | 1 | [5 empty] | #REF! | m¹ | #REF!

## 5. Vol Pndrtn Ikan (4x5)
PERHITUNGAN
NO | JENIS PEKERJAAN | PANJANG | LEBAR | TINGGI | JUMLAH | TITIK | SISI | TEKUKAN | OVERLAP |  | BJ | UNIT | VOLUME | SAT | PEMBULATAN
[9 empty] | BAWAH | ATAS
Pekerjaan Pendaratan Ikan
A | Pekerjaan Struktural
1 | Pekerjaan Bouwplank dan Uitzet | luas pinggir + overlap 1 m
|  | 6 |  |  |  |  | 2 | [5 empty] | 12
|  |  | 5 |  |  |  | 2 | [5 empty] | 10
[13 empty] | 22 | m² | 22
2 | Pekerjaan Tapak Beton 30x80x80 cm
a | Pekerjaan Galian Tanah s/d 1 m | 1 | 1 | 1.2 | [7 empty] | 4 | 4.8 | m³ | 4.8
b | Pekerjaan Urugan Pasir t = 7 cm | 1 | 1 | 0.07 | [7 empty] | 4 | 0.28 | m³ | 0.28
c | Pekerjaan Lantai Kerja t = 3 cm | 1 | 1 | 0.03 | [7 empty] | 4 | 0.12 | m³ | 0.12
d | Pekerjaan Bekesting Pasangan Batako | 1 |  | 0.3 |  |  | 4 |  |  |  |  | 4 | 4.8 | m² | 4.8
e | Pekerjaan Pembesian Besi Beton D10 - 150 | 0.85 |  |  | 0.6165 | 0.3 | 4 |  |  |  | 6 | 4 | 68.0616 | kg | 68.06
f | Pekerjaan beton semi mekanis setara fc = 20 | 0.8 | 0.8 | 0.3 | [7 empty] | 4 | 0.768 | m³ | 0.77
g | Pekerjaan Cerucuk Kayu Dolken Ø 6 - 8 cm |  |  | 4 | [6 empty] | 5 | 4 | 80 | m¹ | 80
3 | Pekerjaan Pondasi Batu Belah
a | Pekerjaan Galian Tanah sedalam 1 m
| horisontal | 5 | 0.8 | 0.87 | [7 empty] | 2 | 6.96
| vertikal | 4 | 0.8 | 0.87 | [7 empty] | 2 | 5.568
[13 empty] | 12.528 | m³ | 12.53
b | Pekerjaan Pancang Cerucuk Dolken
| horisontal | 5 | [9 empty] | 2 | 10
| vertikal | 4 | [9 empty] | 2 | 8
18
| Panjang Pondasi / 50 cm |  |  | 4 | 36 |  | 2 | [5 empty] | 288 | m¹ | 288
c | Pekerjaan Urugan Pasir urug t = 7 cm
| horisontal | 5 | 0.8 | 0.07 | [7 empty] | 2 | 0.56
| vertikal | 4 | 0.8 | 0.07 | [7 empty] | 2 | 0.448
[13 empty] | 1.008 | m³ | 1.01
d | Pekerjaan Lantai Kerja t = 3 cm
| horisontal | 5 | 0.8 | 0 | [7 empty] | 2 | 0
| vertikal | 4 | 0.8 | 0 | [7 empty] | 2 | 0
[13 empty] | 0 | m³ | 0
d | Pekerjaan Pondasi Batu Belah 1 : 5
rata2
| horisontal | 5 | 0.55 | 0.8 | [7 empty] | 2 | 4.4
| vertikal | 4 | 0.55 | 0.8 | [7 empty] | 2 | 3.52
[13 empty] | 7.92 | m³ | 7.92
4 | Pekerjaan Angkur Sloof ke pondasi batu kali
| panjang sloof | 5 | [9 empty] | 2 | 10
|  | 4 | [9 empty] | 2 | 8
18
|  | 0.5 |  |  | 18 |  | 1 |  |  |  | 0.6165 |  | 5.5485 | kg | 5.55
5 | Pekerjaan Sloof Beton 25/30
a | Pekerjaan Kayu Bekesting Sloof
| horisontal | 5 |  | 0.3 |  |  | 2 |  |  |  |  | 2 | 6
| vertikal | 4 |  | 0.3 |  |  | 2 |  |  |  |  | 2 | 4.8
[13 empty] | 10.8 | m² | 10.8
b | Pekerjaan Pembesian Besi Beton 5 D 10
| horisontal | 5 |  |  | 5 | [5 empty] | 0.6165 | 2 | 30.825
| vertikal | 4 |  |  | 5 | [5 empty] | 0.6165 | 2 | 24.66
[13 empty] | 55.485 | kg | 55.49
c | Pekerjaan Pembesian Besi Beton Ø 8 - 100/150
| horisontal | 0.78 |  |  | 40 |  |  | 0.1 |  |  | 0.39456 | 2 | 27.777
| vertikal | 0.78 |  |  | 32 |  |  | 0.1 |  |  | 0.39456 | 2 | 22.2216
[13 empty] | 49.9986 | kg | 50
d | Pekerjaan beton semi mekanis setara fc = 20
| horisontal | 5 | 0.25 | 0.3 | [7 empty] | 2 | 0.75
| vertikal | 4 | 0.25 | 0.3 | [7 empty] | 2 | 0.6
[13 empty] | 1.35 | m³ | 1.35
6 | Pekerjaan Lantai
a | Pekerjaan Urugan Tanah Urug | 4.75 | 3.75 | 0.18 | [8 empty] | 3.2062 | m³ | 3.21
b | Pekerjaan Urugan Pasir t = 5 cm | 4.75 | 3.75 | 0.05 | [8 empty] | 0.89062 | m³ | 0.89
c | Pekerjaan Rabat Beton t = 7 cm | 4.75 | 3.75 | 0.07 | [8 empty] | 1.2469 | m³ | 1.25
d | Pekerjaan Rolaag Dinding
|  | 4.75 |  | 0.15 |  |  | 2 | [5 empty] | 1.425
|  | 3.75 |  | 0.15 |  |  | 2 | [5 empty] | 1.125
[13 empty] | 2.55 | m² | 2.55
e | Pekerjaan Plesteran | [11 empty] | 2.55 | m² | 2.55
d | Pekerjaan Acian | 4.75 | 3.75 | [9 empty] | 17.8125 | m² | 17.81
7 | Pekerjaan Kolom Beton Pedestal 25/25
a | Pekerjaan Kayu Bekesting Kolom |  | 0.25 | 0.8 |  |  | 4 |  |  |  |  | 4 | 3.2 | m² | 3.2
b | Pekerjaan Pembesian Besi Beton 8 D 10 |  |  | 0.8 | 8 |  |  |  | 0.25 |  | 0.6165 | 4 | 20.7144 | kg | 20.71
c | Pekerjaan Pembesian Besi Beton Ø 8 - 150 | 0.68 |  |  | 5 |  |  | 0.1 |  |  | 0.39456 | 4 | 6.1551 | kg | 6.16
d | Pekerjaan beton semi mekanis setara fc = 20 | 0.25 | 0.25 | 0.8 | [7 empty] | 4 | 0.2 | m³ | 0.2
8 | Pekerjaan Kolom Beton 25/25
a | Pekerjaan Kayu Bekesting Kolom |  | 0.25 | 3.58 |  |  | 4 |  |  |  |  | 4 | 14.32 | m² | 14.32
b | Pekerjaan Pembesian Besi Beton 8 D 10 |  |  | 3.58 | 8 |  |  |  | 0.25 |  | 0.6165 | 4 | 75.5582 | kg | 75.56
c | Pekerjaan Pembesian Besi Beton Ø 8 - 150 | 0.68 |  |  | 23 |  |  | 0.1 |  |  | 0.39456 | 4 | 28.3136 | kg | 28.31
d | Pekerjaan beton semi mekanis setara fc = 20 | 0.25 | 0.25 | 3.58 | [7 empty] | 4 | 0.895 | m³ | 0.9
9 | Pekerjaan Balok Beton RB-1 20/35
a | Pekerjaan Kayu Bekesting Balok
| vertical | 5 |  | 0.35 |  |  | 2 |  |  |  |  | 2 | 7
|  | 5 | 0.2 |  |  |  | 1 |  |  |  |  | 2 | 2
| horizontal | 4 |  | 0.35 |  |  | 2 |  |  |  |  | 2 | 5.6
|  | 4 | 0.2 |  |  |  | 1 |  |  |  |  | 2 | 1.6
[13 empty] | 8.1 | m² | 8.1
b | Pekerjaan Pembesian Besi Beton 5 D 10
| vertical | 5 |  |  | 5 | [5 empty] | 0.6165 | 2 | 30.825
| horizontal | 4 |  |  | 5 | [5 empty] | 0.6165 | 2 | 24.66
[13 empty] | 55.485 | kg | 55.49
c | Pekerjaan Pembesian Besi Beton Ø 8 - 100/150
| vertical | 0.78 |  |  | 40 |  |  | 0.1 |  |  | 0.39456 | 2 | 27.777
| horizontal | 0.78 |  |  | 32 |  |  | 0.1 |  |  | 0.39456 | 2 | 22.2216
[13 empty] | 49.9986 | kg | 50
d | Pekerjaan beton semi mekanis setara fc = 20
| vertical | 5 | 0.2 | 0.35 | [7 empty] | 2 | 0.7
| horizontal | 4 | 0.2 | 0.35 | [7 empty] | 2 | 0.56
[13 empty] | 1.26 | m³ | 1.26
10 | Pekerjaan Balok Voute 15/15
a | Pekerjaan Kayu Bekesting Balok | 0.5 |  | 0.15 |  |  | 3 |  |  |  |  | 4 | 0.9 | m² | 0.9
b | Pekerjaan Pembesian Besi Beton 5 D 10 | 0.6 |  |  | 5 |  |  | 0.04 | 0.1 |  | 0.6165 | 4 | 9.1242 | kg | 9.12
c | Pekerjaan Pembesian Besi Beton Ø 6 - 100/150 | 0.68 |  |  | 4 |  |  | 0.1 |  |  | 0.22194 | 4 | 2.7698 | kg | 2.77
d | Pekerjaan beton semi mekanis setara fc = 20 | 0.5 | 0.15 | 0.15 | [7 empty] | 4 | 0.045 | m³ | 0.05
10 | Pekerjaan Balok Beton B-1 20/35
a | Pekerjaan Kayu Bekesting Balok
| horizontal | 5 |  | 0.35 |  |  | 2 |  |  |  |  | 0 | 0
|  | 5 | 0.2 |  |  |  | 1 |  |  |  |  | 0 | 0
[13 empty] | 0 | m² | 0
b | Pekerjaan Pembesian Besi Beton 5 D 10
| horizontal | 5 |  |  | 5 | [5 empty] | 0.6165 | 0 | 0
[13 empty] | 0 | kg | 0
c | Pekerjaan Pembesian Besi Beton Ø 8 - 100/150
| horizontal | 0.78 |  |  | 40 |  |  | 0.1 |  |  | 0.39456 | 0 | 0
[13 empty] | 0 | kg | 0
d | Pekerjaan beton semi mekanis setara fc = 20
| horizontal | 5 | 0.2 | 0.35 | [7 empty] | 0 | 0
[13 empty] | 0 | m³ | 0
11 | Pekerjaan Balok Beton Praktis 15/15
a | Pekerjaan Kayu Bekesting Balok | 4 |  | 0.15 |  |  | 3 |  |  |  |  | 0 | 0 | m² | 0
b | Pekerjaan Pembesian Besi Beton 4 D 10 | 4 |  |  | 4 | [5 empty] | 0.6165 | 0 | 0 | kg | 0
c | Pekerjaan Pembesian Besi Beton Ø 8 - 100/150 | 0.4 |  |  | 32 |  |  | 0.1 |  |  | 0.39456 | 0 | 0 | kg | 0
d | Pekerjaan beton semi mekanis setara fc = 20 | 4 | 0.15 | 0.15 | [7 empty] | 0 | 0 | m³ | 0
10 | Pekerjaan Kuda-Kuda Beton Atap
Balok Beton Utama 15/20
a | Pekerjaan Kayu Bekesting Balok
| Balok Utama | 8.394 |  | 0.2 |  |  | 2 |  |  |  |  | 2 | 6.7152
|  | 8.394 | 0.15 |  |  |  | 1 |  |  |  |  | 2 | 2.5182
| Balok Tengah | 1.05 |  | 0.2 | 2 |  | 2 |  |  |  |  | 2 | 1.68
|  | 1.05 | 0.15 |  | 2 |  | 1 |  |  |  |  | 2 | 0.63
[13 empty] | 11.5434 | m² | 11.54
b | Pekerjaan Pembesian Besi Beton 5 D 10
| Balok Utama | 8.394 |  |  | 4 |  |  |  | 0.1 |  | 0.6165 | 2 | 41.8924
| Balok Tengah | 1.05 |  |  | 4 |  |  |  | 0.2 |  | 0.6165 | 4 | 12.33
[13 empty] | 54.2224 | kg | 54.22
c | Pekerjaan Pembesian Besi Beton Ø 8 - 100/150
| Balok Utama | 0.5 |  |  | 67 |  |  | 0.1 |  |  | 0.39456 | 2 | 31.7226
| Balok Tengah | 0.5 |  |  | 8 |  |  | 0.1 |  |  | 0.39456 | 4 | 7.5756
[13 empty] | 39.2982 | kg | 39.3
d | Pekerjaan beton semi mekanis setara fc = 20
| Balok Utama | 8.394 | 0.15 | 0.2 | [7 empty] | 2 | 0.50364
| Balok Tengah | 1.05 | 0.15 | 0.2 | [7 empty] | 4 | 0.126
[13 empty] | 0.62964 | m³ | 0.63
Kolom Beton 15/20
a | Pekerjaan Kayu Bekesting Balok
|  | 0.2 |  | 1 | 3 |  | 2 |  |  |  |  | 2 | 2.4
|  |  | 0.15 | 1 | 3 |  | 2 |  |  |  |  | 2 | 1.8
[13 empty] | 4.2 | m² | 4.2
b | Pekerjaan Pembesian Besi Beton 4 D 10
|  |  |  | 1 | 4 |  |  |  | 0.1 |  | 0.6165 | 6 | 16.2756
[13 empty] | 16.2756 | kg | 16.28
c | Pekerjaan Pembesian Besi Beton Ø 8 - 100/150
|  | 0.5 |  |  | 8 |  |  | 0.1 |  |  | 0.39456 | 6 | 9.4694
[13 empty] | 9.4694 | kg | 9.47
d | Pekerjaan beton semi mekanis setara fc = 20
|  | 0.2 | 0.15 | 1 | 3 | [6 empty] | 2 | 0.18
[13 empty] | 0.18 | m³ | 0.18
12 | Pasang Rangka Atap Baja Ringan | 5.8 | 5.25 |  |  |  | 1 | [5 empty] | 30.45 | m² | 30.45
13 | Pasang Penutup Atap Metal | 5.8 | 5.25 |  |  |  | 1 | [5 empty] | 30.45 | m² | 30.45
14 | Nok Atap Metal | 13.65 | [10 empty] | 13.65 | m¹ | 13.65
B | Pekerjaan Arsitektural
1 | Pekerjaan Pasangan Dinding Bata Merah 1 : 5
| dinding logo | 4 |  | 0.8 |  |  | 0 | [5 empty] | 0
|  |  | 2.644 | 1.277 |  |  | 2 | [5 empty] | 0
|  |  | 1.303 | 1.277 |  |  | 2 | [5 empty] | 0
|  |  | 1.322 | 1.146 |  |  | 2 | [5 empty] | 0
[13 empty] | 0 | m² | 0
2 | Pekerjaan Plesteran | [11 empty] | 0 | m² | 0
3 | Pekerjaan Acian | [11 empty] | 0 | m² | 0
1 | Pekerjaan Acian Beton
| Kolom |  | 0.25 | 3.58 |  |  | 4 |  |  |  |  | 8 | 28.64
| Balok | 4.2 |  | 0.35 |  |  | 2 |  |  |  |  | 2 | 5.88
|  | 4.2 |  | 0.2 |  |  | 1 |  |  |  |  | 2 | 1.68
|  | 3.6 |  | 0.35 |  |  | 2 |  |  | 0 |  | 2 | 5.04
|  | 3.6 |  | 0.2 |  |  | 1 |  | 0 |  |  | 2 | 1.44
| Balok sopi | 12 |  | 0.2 |  |  | 2 |  |  |  |  | 0 | 0
|  | 5 |  | 0.2 |  |  | 3 |  |  |  |  | 0 | 0
[13 empty] | 42.68 | m² | 42.68
2 | Pekerjaan Dinding Sopi-Sopi GRC |  | 1.662 | 1.15 |  |  | 2 | [5 empty] | 3.8226
|  |  | 1.294 | 1.15 |  |  | 2 | [5 empty] | 2.9762
|  |  | 0.831 | 1.313 |  |  | 2 | [5 empty] | 2.1822
[13 empty] | 8.981 | m² | 8.98
3 | Pekerjaan Trap Entrance
a | Pekerjaan Galian Tanah
| trap 1 | 6.35 | 0.12 | 0.2 |  |  | 2 | [5 empty] | 0.3048
|  | 5.35 | 0.12 | 0.2 |  |  | 2 | [5 empty] | 0.2568
| trap 2 | 5.75 | 0.12 | 0.2 |  |  | 2 | [5 empty] | 0.276
|  | 4.75 | 0.12 | 0.2 |  |  | 2 | [5 empty] | 0.228
[13 empty] | 1.0656 | m² | 1.07
b | Pekerjaan Pondasi Rolaag Bata
| trap 1 | 6.35 |  | 0.35 |  |  | 2 | [5 empty] | 4.445
|  | 5.35 |  | 0.35 |  |  | 2 | [5 empty] | 3.745
| trap 2 | 5.75 |  | 0.5 |  |  | 2 | [5 empty] | 5.75
|  | 4.75 |  | 0.5 |  |  | 2 | [5 empty] | 4.75
[13 empty] | 18.69 | m² | 18.69
c | Pekerjaan Urugan Tanah Urug
| trap 1 | 6.35 | 0.3 | 0.05 |  |  | 2 | [5 empty] | 0.1905
|  | 5.35 | 0.3 | 0.05 |  |  | 2 | [5 empty] | 0.1605
| trap 2 | 5.75 | 0.3 | 0.2 |  |  | 2 | [5 empty] | 0.69
|  | 4.75 | 0.3 | 0.2 |  |  | 2 | [5 empty] | 0.57
[13 empty] | 1.611 | m³ | 1.61
d | Pekerjaan Urugan Pasir
| trap 1 | 6.35 | 0.3 | 0.03 |  |  | 2 | [5 empty] | 0.1143
|  | 5.35 | 0.3 | 0.03 |  |  | 2 | [5 empty] | 0.0963
| trap 2 | 5.75 | 0.3 | 0.03 |  |  | 2 | [5 empty] | 0.1035
|  | 4.75 | 0.3 | 0.03 |  |  | 2 | [5 empty] | 0.0855
[13 empty] | 0.3996 | m³ | 0.4
e | Pekerjaan Rabat Beton t = 7 cm
| trap 1 | 6.35 | 0.3 | 0.07 |  |  | 2 | [5 empty] | 0.2667
|  | 5.35 | 0.3 | 0.07 |  |  | 2 | [5 empty] | 0.2247
| trap 2 | 5.75 | 0.3 | 0.07 |  |  | 2 | [5 empty] | 0.2415
|  | 4.75 | 0.3 | 0.07 |  |  | 2 | [5 empty] | 0.1995
[13 empty] | 0.9324 | m³ | 0.93
f | Pekerjaan Plesteran
| trap 1 | 6.35 |  | 0.15 |  |  | 2 | [5 empty] | 1.905
|  | 5.35 |  | 0.15 |  |  | 2 | [5 empty] | 1.605
| trap 2 | 5.75 |  | 0.15 |  |  | 2 | [5 empty] | 1.725
|  | 4.75 |  | 0.15 |  |  | 2 | [5 empty] | 1.425
[13 empty] | 6.66 | m² | 6.66
g | Pekerjaan Acian
|  | vol plesteran | [10 empty] | 6.66
| trap 1 | 6.35 |  | 0.3 |  |  | 2 | [5 empty] | 3.81
|  | 5.35 |  | 0.3 |  |  | 2 | [5 empty] | 3.21
| trap 2 | 5.75 |  | 0.3 |  |  | 2 | [5 empty] | 3.45
|  | 4.75 |  | 0.3 |  |  | 2 | [5 empty] | 2.85
[13 empty] | 19.98 | m² | 19.98
d | Pekerjaan Lantai Keramik 40x40 cm Matte
| trap 1 | 6.35 | 0.3 | [9 empty] | 1.905
|  | 5.75 |  | 0.15 | [8 empty] | 0.8625
| trap 2 | 5.75 | 0.3 | [9 empty] | 1.725
|  | 5.75 |  | 0.15 | [8 empty] | 0.8625
[13 empty] | 5.355 | m² | 5.36
4 | Pekerjaan Lantai Keramik 40x40 cm Polished | 12 | 5 | [9 empty] | 60 | m² | 60
4 | Pekerjaan Rangka Atap Baja Ringan | luas
a | Pekerjaan Pemasangan 1 m2 Atap Pelana Rangka Atap Baja Ringan (Canai Dingin) profil C75 (AZ 100) | 5.78 |  |  | 6 |  | 1 |  |  |  |  | 1 | 34.68 | m²
b | Pekerjaan Pemasangan 1 m' Reng Baja Ringan R32 t = 0,45 mm (AZ 100) | 7.15 |  |  | 9 |  | 2 | [5 empty] | 128.7 | m¹
c | Pekerjaan Pemasangan Dynabolt M8 x 100 mm SS 304 | [11 empty] | 24 | buah
| Antara Kuda2 Beton |  |  |  | 2 | 2 | 1 |  |  |  |  | 6 | 24 | buah
| dikuda2 beton |  |  |  | 2 | 5 | 1 |  |  |  |  | 0 | 0 | buah
d | Pekerjaan Pemasangan 1 m2 Atap Spandek Berpasir t = 0,45 | 7.25 | 4.297 | [8 empty] | 2 | 62.3065 | m²
e | Pekerjaan Pemasangan 1 m’ Nok Spandek Berpasir | 7.25 | [10 empty] | 7.25 | m¹
5 | Pekerjaan Plafond GRC termasuk rangka besi hollow
| bagian dalam | 5 | 4 | [9 empty] | 20
| teras | 7.15 | 1 |  |  |  | 2 | [5 empty] | 14.3
|  | 4 | 1 |  |  |  | 2 | [5 empty] | 8
[13 empty] | 42.3 | m² | 42.3
6 | Pekerjaan Dinding GRC Motif Finishing Cat
| tampak depan + belakang | 3.7 |  | 0.8 |  |  | 1 |  |  |  |  | 2 | 5.92
| tampak samping | 4.7 |  | 0.8 | [7 empty] | 2 | 7.52
[13 empty] | 13.44 | m² | 13.44
7 | Pekerjaan Cat Dinding Luar
| Dinding bata | [11 empty] | 0
| Dinding GRC | [11 empty] | 8.981
| Dinding beton | [11 empty] | 42.68
[13 empty] | 51.661 | m² | 51.66
8 | Pekerjaan Pengecatan Plafond | vol. plafond | [10 empty] | 42.3 | m² | 42.3
9 | Pekerjaan Listplank GRC
| vertikal | 7.15 | [9 empty] | 2 | 14.3
| horisontal | 4.197 | [9 empty] | 2 | 8.394
[13 empty] | 22.694 | m¹ | 22.69
10 | Pengecatan Listplank GRC
| vertikal | 7.15 | 0.3 | [8 empty] | 2 | 4.29
| horisontal | 4.197 | 0.3 | [8 empty] | 2 | 2.5182
[13 empty] | 6.8082 | m² | 6.81
11 | Pekerjaan Logo KKP plate galvanis Finish Cat Duco |  |  |  | 1 | [6 empty] | 1 | 1 | bh | 1
12 | Pekerjaan Huruf Timbul plate galvanis finish cat duco, SHELTER PENDARATAN IKAN uk. 20x25 cm |  |  |  | 21 | [6 empty] | 1 | 21 | bh | 21
E.3. | Pekerjaan Elektrikal
1 | Pekerjaan Instalasi Penerangan NYM 2 x 1 ½ mm² |  |  |  | 4 | [7 empty] | 4 | ttk | 4
2 | Instalasi Stop Kontak, kabel NYM 2 x 2 ½ mm² |  |  |  | 4 | [7 empty] | 4 | ttk | 4
3 | Pasang Saklar Dobel |  |  |  | 1 | [7 empty] | 1 | bh | 1
4 | Pasang Stop Kontak |  |  |  | 4 | [7 empty] | 4 | bh | 4
5 | Pekerjaan Pasang Lampu Downlight 5 Inch LED 9 Watt |  |  |  | 4 | [7 empty] | 4 | bh | 4
6 | Pekerjaan Box Panel Listrik (MCB) 4 Group |  |  |  | 1 | [7 empty] | 1 | unit | 1
~ Box Panel Listrik 4 Group ex.Schneider
~ MCB 6 A ex.Schneider (2 bh)
~ MCB 25 A ex.Schneider (1 bh)

## 6. Vol Gd Beku (hidden)
PERHITUNGAN TALUD DINDING PENAHAN TANAH
NO | JENIS PEKERJAAN | PANJANG | LEBAR | TINGGI | JUMLAH | TITIK | SISI | TEKUKAN | OVERLAP |  | BJ | UNIT | VOLUME | SAT | PEMBULATAN
[9 empty] | BAWAH | ATAS
XIX | PEKERJAAN BANGUNAN GUDANG BEKU PORTABLE
XIX.2 | Pekerjaan Struktural Pondasi
1 | Pekerjaan Bouwplank dan Uitzet
|  | 15 |  |  |  |  | 2 | [5 empty] | 30
|  |  | 9.45 |  |  |  | 2 | [5 empty] | 18.9
[13 empty] | 48.9 | m¹ | 48.9
2 | Pekerjaan Tapak Beton 30x80x80 cm
a | Pekerjaan Galian Tanah s/d 1 m | 1 | 1 | 0.3 | [6 empty] | 40 | 12 | 12 | m³ | 12
b | Pekerjaan Urugan Pasir t = 7 cm | 0.8 | 0.8 | 0.07 | [6 empty] | 40 | 1.792 | 1.792 | m³ | 1.79
c | Pekerjaan Lantai Kerja t = 3 cm | 0.8 | 0.8 | 0.03 | [6 empty] | 40 | 0.768 | 0.768 | m³ | 0.77
d | Pekerjaan Kayu Bekesting Pondasi | 1 |  | 0.3 |  |  | 4 |  |  |  | 40 | 48 | 48 | m² | 48
e | Pekerjaan Pembesian Besi Beton D13 - 150 | 0.65 |  |  | 1.0419 | 0.3 | 4 |  |  | 7 | 40 | 1108.5656 | 1108.5656 | kg | 1108.57
f | Pekerjaan Beton Semi Mekanis setara fc = 20 | 0.8 | 0.8 | 0.3 | [6 empty] | 40 | 7.68 | 7.68 | m³ | 7.68
g | Pekerjaan Cerucuk Kayu Dolken Ø 6 - 8 cm |  |  | 4 | [5 empty] | 4 | 40 | 640 | 640 | m¹ | 640
3 | Pekerjaan Kolom Beton Pedestal 25/25
a | Pekerjaan Kayu Bekesting Kolom |  | 0.25 | 0.9 |  |  | 4 |  |  |  |  | 40 | 36 | m² | 36
b | Pekerjaan Pembesian Besi Beton 8 D 13 |  |  | 0.9 | 8 |  |  |  | 0.2 |  | 1.0419 | 40 | 366.7435 | kg | 366.74
c | Pekerjaan Pembesian Besi Beton Ø 8 - 100/150 | 0.88 |  |  | 6 |  |  | 0.1 |  |  | 0.39456 | 40 | 92.8005 | kg | 92.8
d | Pekerjaan Beton Site Mix 1 : 2 : 3 | 0.25 | 0.25 | 0.9 | [7 empty] | 40 | 2.25 | m³ | 2.25
2 | Pekerjaan Pondasi Batu Belah (Bangunan)
a | Pekerjaan Galian Tanah keras sedalam 1 m
| Horisontal | 8.45 | 1.1 | 1.5 | [7 empty] | 5 | 69.7125
| Vertikal | 12 | 1.1 | 1.5 | [7 empty] | 2 | 39.6
[13 empty] | 109.3125 | m³ | 109.31
b | Pekerjaan Pancang Cerucuk Dolken
| Panjang Pondasi | 8.45 | [9 empty] | 5 | 42.25
|  | 12 | [9 empty] | 2 | 24
66.25
| Jumlah Crck = P Pond / 50 cm |  |  | 4 | 133 |  | 3 | [5 empty] | 1596 | m¹ | 1596
e | Pekerjaan Batu Aanstamping/Kosong
| Horisontal | 8.45 | 1.1 | 0.2 | [7 empty] | 5 | 9.295
| Vertikal | 12 | 1.1 | 0.2 | [7 empty] | 2 | 5.28
[13 empty] | 14.575 | m³ | 14.58
f | Pekerjaan Pondasi Batu Belah 1 : 5 |  | rata2
| Horisontal | 8.45 | 0.7 | 1.3 | [7 empty] | 5 | 38.4475
| Vertikal | 12 | 0.7 | 1.3 | [7 empty] | 2 | 21.84
[13 empty] | 60.2875 | m³ | 60.29
g | Pekerjaan Plesteran
| Horisontal | 8.45 |  | 0.8 | [7 empty] | 2 | 13.52
| Vertikal | 12 |  | 0.8 | [7 empty] | 2 | 19.2
[13 empty] | 32.72 | m² | 32.72
h | Pekerjaan Acian | [11 empty] | 32.72 | m² | 32.72
3 | Pekerjaan Pondasi Batu Belah (Teras)
a | Pekerjaan Galian Tanah keras sedalam 1 m
| Horisontal | 8.45 | 0.6 | 0.3 | [7 empty] | 1 | 1.521
| Vertikal | 2 | 0.6 | 0.3 | [7 empty] | 4 | 1.44
[13 empty] | 2.961 | m³ | 2.96
b | Pekerjaan Pancang Cerucuk Dolken
| Panjang Pondasi | 8.45 | [9 empty] | 1 | 8.45
|  | 2 | [9 empty] | 4 | 8
16.45
| Jumlah Crck = P Pond / 50 cm |  |  | 4 | 33 |  | 2 | [5 empty] | 264 | m¹ | 264
C | Pekerjaan Pondasi Batu Belah 1 : 5 |  | rata2
| Horisontal | 8.45 | 0.45 | 0.9 | [7 empty] | 1 | 3.4222
| Vertikal | 2 | 0.45 | 0.9 | [7 empty] | 4 | 3.24
[13 empty] | 6.6622 | m³ | 6.66
4 | Pekerjaan Angkur Sloof ke pondasi batu kali
| Sloof 30/30 | 8.45 | [9 empty] | 5 | 42.25
|  | 12 | [9 empty] | 2 | 24
| Sloof 15/20 | 8.45 | [9 empty] | 1 | 8.45
|  | 2 | [9 empty] | 4 | 8
82.7
|  | 0.5 |  |  | 84 | [5 empty] | 0.6165 |  | 25.893 | kg | 25.89
5 | Pekerjaan Sloof Beton SL-1 30/30
a | Pekerjaan Kayu Bekesting Sloof
| Horisontal | 8.45 |  | 0.3 |  |  | 2 |  |  |  |  | 5 | 25.35
| Vertikal | 12 |  | 0.3 |  |  | 2 |  |  |  |  | 2 | 14.4
[13 empty] | 39.75 | m² | 39.75
b | Pekerjaan Pembesian Besi Beton 11 D 10 mm
| Horisontal | 8.45 |  |  | 11 | [5 empty] | 0.6165 | 5 | 286.5184
| Vertikal | 12 |  |  | 11 | [5 empty] | 0.6165 | 2 | 162.756
[13 empty] | 449.2744 | kg | 449.27
c | Pekerjaan Pembesian Besi Beton Ø 8 - 100/150
| Horisontal | 0.6 |  |  | 68 |  |  | 0.1 |  |  | 0.6165 | 5 | 146.727
| Vertikal | 0.6 |  |  | 97 |  |  | 0.1 |  |  | 0.6165 | 2 | 83.7207
[13 empty] | 230.4477 | kg | 230.45
d | Pekerjaan beton semi mekanis setara fc = 20
| Horisontal | 8.45 | 0.3 | 0.3 | [7 empty] | 5 | 3.8025
| Vertikal | 12 | 0.3 | 0.3 | [7 empty] | 2 | 2.16
[13 empty] | 5.9625 | m³ | 5.96
6 | Pekerjaan Sloof Beton SL-2 15/20
a | Pekerjaan Kayu Bekesting Sloof
| HORISONTAL | 8.45 |  | 0.2 |  |  | 2 |  |  |  |  | 1 | 3.38
| VERTIKAL | 2 |  | 0.2 |  |  | 2 |  |  |  |  | 4 | 3.2
[13 empty] | 6.58 | m² | 6.58
b | Pekerjaan Pembesian Besi Beton 4 D 10
| HORISONTAL | 8.45 |  |  | 4 | [5 empty] | 0.6165 | 1 | 20.8377
| VERTIKAL | 2 |  |  | 4 | [5 empty] | 0.6165 | 4 | 19.728
[13 empty] | 40.5657 | kg | 40.57
c | Pekerjaan Pembesian Besi Beton Ø 8 - 100/150
| HORISONTAL | 0.5 |  |  | 68 |  |  | 0.1 |  |  | 0.39456 | 1 | 16.098
| VERTIKAL | 0.5 |  |  | 17 |  |  | 0.1 |  |  | 0.39456 | 4 | 16.098
[13 empty] | 32.1961 | kg | 32.2
d | Pekerjaan beton semi mekanis setara fc = 20
| HORISONTAL | 8.45 | 0.15 | 0.2 | [7 empty] | 1 | 0.2535
| VERTIKAL | 2 | 0.15 | 0.2 | [7 empty] | 4 | 0.24
[13 empty] | 0.4935 | m³ | 0.49
7 | Pekerjaan Lantai Beton t = 15 cm | area :
a | Pekerjaan Urugan Tanah Kembali | 4.8 | 8.45 | [9 empty] | 40.56 | m³ | 40.56
b | Pekerjaan Pemadatan Tanah Urug | [11 empty] | 40.56 | m³ | 40.56
c | Pekerjaan Urugan Pasir t =10 cm | 12 | 8.45 | 0.1 | [8 empty] | 10.14 | m³ | 10.14
d | Pekerjaan Lantai Kerja t = 5 cm | 12 | 8.45 | 0.05 | [8 empty] | 5.07 | m³ | 5.07
e | Pekerjaan Kayu Bekesting Sloof
| Horisontal | 8.45 |  | 0.15 |  |  | 2 | [5 empty] | 2.535
| Vertikal | 12 |  | 0.15 |  |  | 2 | [5 empty] | 3.6
[13 empty] | 6.135 | m² | 6.14
f | Pekerjaan Pembesian Plat Lantai
| Memanjang D10 - 150 | 8.3 |  |  | 80 |  | 2 |  |  |  | 0.6165 |  | 818.712
|  | 11.85 |  |  | 57 |  | 2 |  |  |  | 0.6165 |  | 832.8298
[13 empty] | 1651.5418 | kg | 1651.54
g | Pekerjaan Beton Semi Mekanis setara fc = 20 | 12 | 8 | 0.15 | [8 empty] | 14.4 | m³ | 14.4
8 | Pekerjaan Trap Entrance
a | Pekerjaan Galian Tanah
| trap 1 | 2.95 | 0.12 | 0.2 | [7 empty] | 2 | 0.1416
| trap 2 | 2.95 | 0.12 | 0.2 | [7 empty] | 2 | 0.1416
| trap 3 | 2.95 | 0.12 | 0.2 | [7 empty] | 2 | 0.1416
[13 empty] | 0.4248 | m³ | 0.42
b | Pekerjaan Pondasi Rolaag Bata
| trap 1 | 2.95 |  | 0.4 | [7 empty] | 2 | 2.36
| trap 2 | 2.95 |  | 0.6 | [7 empty] | 2 | 3.54
| trap 3 | 2.95 |  | 0.8 | [7 empty] | 2 | 4.72
[13 empty] | 10.62 | m³ | 10.62
c | Pekerjaan Urugan Tanah
| trap 1 | 2.35 | 0.3 | 0.1 | [7 empty] | 2 | 0.141
| trap 2 | 2.35 | 0.3 | 0.3 | [7 empty] | 2 | 0.423
| trap 3 | 2.35 | 0.3 | 0.5 | [7 empty] | 2 | 0.705
[13 empty] | 1.269 | m³ | 1.27
d | Pekerjaan Urugan Pasir t = 3 cm
| trap 1 | 2.35 | 0.3 | 0.03 | [7 empty] | 2 | 0.0423
| trap 2 | 2.35 | 0.3 | 0.03 | [7 empty] | 2 | 0.0423
| trap 3 | 2.35 | 0.3 | 0.03 | [7 empty] | 2 | 0.0423
[13 empty] | 0.1269 | m³ | 0.13
e | Pekerjaan Rabat Beton t = 7 cm
| trap 1 | 2.35 | 0.3 | 0.07 | [7 empty] | 2 | 0.0987
| trap 2 | 2.35 | 0.3 | 0.07 | [7 empty] | 2 | 0.0987
| trap 3 | 2.35 | 0.3 | 0.07 | [7 empty] | 2 | 0.0987
[13 empty] | 0.2961 | m³ | 0.3
f | Pekerjaan Plesteran Dinding Samping Trap
|  | 2.35 |  | 0.2 |  |  | 3 |  |  |  |  | 2 | 2.82
|  |  | 0.3 | 0.2 |  |  | 2 |  |  |  |  | 2 | 0.24
|  |  | 0.3 | 0.4 |  |  | 2 |  |  |  |  | 2 | 0.48
|  |  | 0.3 | 0.6 |  |  | 2 |  |  |  |  | 2 | 0.72
[13 empty] | 4.26 | m² | 4.26
g | Pekerjaan Acian
| vol plesteran | [11 empty] | 4.26
| permukaan rabat | 2.35 | 0.3 |  |  |  | 3 |  |  |  |  | 2 | 4.23
[13 empty] | 8.49 | m² | 8.49
9 | Pekerjaan Tanggul Keliling t = 10 cm
a | Pekerjaan Roolag Bata | 12 |  | 0.1 |  |  | 2 | [5 empty] | 2.4
|  | 8.5 |  | 0.1 |  |  | 2 | [5 empty] | 1.7
[13 empty] | 4.1 | m² | 4.1
b | Pekerjaan Plesteran
|  | 12 |  | 0.1 |  |  | 2 | [5 empty] | 2.4
|  | 8.5 |  | 0.1 |  |  | 2 | [5 empty] | 1.7
[13 empty] | 4.1 | m² | 4.1
c | Pekerjaan Acian | [11 empty] | 4.1 | m² | 4.1
10 | Pekerjaan Screeding Lantai Beton | 12 | 8.5 | [9 empty] | 102 | m² | 102

## 6. Vol Pabrik ES
NO | JENIS PEKERJAAN | PANJANG | LEBAR | TINGGI | JUMLAH | TITIK | SISI | TEKUKAN | OVERLAP |  | BJ | UNIT | VOLUME | SAT | PEMBULATAN
[9 empty] | BAWAH | ATAS
VII | PEKERJAAN BANGUNAN PABRIK ES PORTABLE
VII.7 | Pekerjaan Struktural Pondasi
1 | Pekerjaan Bouwplank dan Uitzet
|  | 13 |  |  |  |  | 2 | [5 empty] | 26
|  |  | 7 |  |  |  | 2 | [5 empty] | 14
[13 empty] | 40 | m¹ | 40
2 | Pekerjaan Pondasi Batu Belah
a | Pekerjaan Galian Tanah keras sedalam 1 m
| Horisontal | 5.7 | 1.1 | 1 | [7 empty] | 5 | 31.35
| Vertikal | 11.7 | 1.1 | 1 | [7 empty] | 2 | 25.74
[13 empty] | 57.09 | m³ | 57.09
b | Pekerjaan Pancang Cerucuk Dolken
| Panjang Pondasi | 5.7 | [9 empty] | 5 | 28.5
|  | 11.7 | [9 empty] | 2 | 23.4
51.9
| Jumlah Crck = P Pond / 50 cm |  |  | 4 | 104 |  | 3 | [5 empty] | 1248 | m¹ | 1248
e | Pekerjaan Batu Aanstamping/Kosong
| Horisontal | 5.7 | 1.1 | 0.2 | [7 empty] | 5 | 6.27
| Vertikal | 11.7 | 1.1 | 0.2 | [7 empty] | 2 | 5.148
[13 empty] | 11.418 | m³ | 11.42
f | Pekerjaan Pondasi Batu Belah 1 : 5 |  | rata2
| Horisontal | 5.7 | 0.7 | 1 | [7 empty] | 5 | 19.95
| Vertikal | 11.7 | 0.7 | 1 | [7 empty] | 2 | 16.38
[13 empty] | 16.38 | m³ | 16.38
g | Pekerjaan Plesteran
| Horisontal | 5.7 |  | 0.5 | [7 empty] | 2 | 5.7
| Vertikal | 11.7 |  | 0.5 | [7 empty] | 2 | 11.7
[13 empty] | 17.4 | m² | 17.4
h | Pekerjaan Acian | [11 empty] | 17.4 | m² | 17.4
3 | Pekerjaan Pondasi Teras Batu Belah
a | Pekerjaan Galian Tanah keras sedalam 1 m
| Horizontal | 6 | 0.5 | 0.5 | [7 empty] | 1 | 1.5
| Vertikal | 1.5 | 0.5 | 0.5 | [7 empty] | 2 | 0.75
[13 empty] | 2.25 | m³ | 2.25
b | Pekerjaan Pancang Cerucuk Dolken
|  | 6 | [9 empty] | 1 | 6
|  | 1.5 | [9 empty] | 2 | 3
9
| Jumlah Crck = P Pond / 50 cm |  |  | 4 | 18 |  | 2 | [5 empty] | 144 | m¹ | 144
c | Pekerjaan Aanstamping/ Batu Kosong
| Horizontal | 6 | 0.5 | 0.2 | [7 empty] | 1 | 0.6
| Vertikal | 1.5 | 0.5 | 0.2 | [7 empty] | 2 | 0.3
[13 empty] | 0.9 | m³ | 0.9
d | Pekerjaan Pondasi Batu Belah 1 : 5 |  | rata2
| Horizontal | 6 | 0.4 | 0.6 | [7 empty] | 1 | 1.44
| Vertikal | 1.5 | 0.4 | 0.6 | [7 empty] | 2 | 0.72
[13 empty] | 2.16 | m³ | 2.16
e | Pekerjaan Plesteran
| Horizontal | 6 |  | 0.5 |  |  | 1 | [5 empty] | 3
| Vertikal | 1.5 |  | 0.5 |  |  | 2 | [5 empty] | 1.5
[13 empty] | 4.5 | m² | 4.5
f | Pekerjaan Acian | [11 empty] | 4.5 | m² | 4.5
3 | Pekerjaan Angkur Sloof ke pondasi batu kali
| Horisontal | 5.7 | [9 empty] | 5 | 28.5
| Vertikal | 11.7 | [9 empty] | 2 | 23.4
51.9
|  | 0.5 |  |  | 53 | [5 empty] | 0.6165 |  | 16.3373 | kg | 16.34
4 | Pekerjaan Sloof Beton 30/30
a | Pekerjaan Kayu Bekesting Sloof
| Horisontal | 5.7 |  | 0.3 |  |  | 2 |  |  |  |  | 5 | 17.1
| Vertikal | 11.7 |  | 0.3 |  |  | 2 |  |  |  |  | 2 | 14.04
[13 empty] | 31.14 | m² | 31.14
b | Pekerjaan Pembesian Besi Beton 11 D 10
| Horisontal | 5.7 |  |  | 11 | [5 empty] | 0.6165 | 5 | 193.2728
| Vertikal | 11.7 |  |  | 11 | [5 empty] | 0.6165 | 2 | 158.6871
[13 empty] | 351.9599 | kg | 351.96
c | Pekerjaan Pembesian Besi Beton Ø 8 - 100/150
| Horisontal | 0.6 |  |  | 45 |  |  | 0.1 |  |  | 0.39456 | 5 | 62.1432
| Vertikal | 0.6 |  |  | 93 |  |  | 0.1 |  |  | 0.39456 | 2 | 25.6859
[13 empty] | 87.8291 | kg | 87.83
d | Pekerjaan Beton Semi Mekanis setara fc = 20
| Horisontal | 5.7 | 0.3 | 0.3 | [7 empty] | 5 | 2.565
| Vertikal | 11.7 | 0.3 | 0.3 | [7 empty] | 2 | 2.106
[13 empty] | 4.671 | m³ | 4.67
5 | Pekerjaan Sloof Beton 15/20 | panjang pondasi= |  |  | 9
a | Pekerjaan Kayu Bekesting Sloof | 9 |  | 0.2 |  |  | 2 | [5 empty] | 3.6 | m² | 3.6
b | Pekerjaan Pembesian Besi Beton 4 D 13 | 9 |  |  | 4 | [5 empty] | 1.0419 |  | 37.5079 | kg | 37.51
c | Pekerjaan Pembesian Besi Beton Ø 10 - 200 | 0.6 |  |  | 45 |  |  | 0.1 |  |  | 0.6165 |  | 19.4198 | kg | 19.42
d | Pekerjaan Beton Semi Mekanis setara fc = 20 | 9 | 0.15 | 0.2 | [8 empty] | 0.27 | m³ | 0.27
5 | Pekerjaan Lantai Beton t = 15 cm | area
a | Pekerjaan Urugan Tanah Urug Kembali | 1.04 | 5.7 | [9 empty] | 5.928 | m³ | 5.93
b | Pekerjaan Pemadatan Tanah Urug | [11 empty] | 5.928 | m³ | 5.93
c | Pekerjaan Urugan Pasir t = 10 cm | 11.7 | 5.7 | 0.1 | [8 empty] | 6.669 | m³ | 6.67
| Pekerjaan Lantai Kerja t = 5 cm | 11.7 | 5.7 | 0.05 | [8 empty] | 3.3345 | m³ | 3.33
d | Pekerjaan Kayu Bekesting Sloof
| Horisontal | 5.7 |  | 0.15 |  |  | 2 | [5 empty] | 1.71
| Vertikal | 11.7 |  | 0.15 |  |  | 2 | [5 empty] | 3.51
[13 empty] | 5.22 | m² | 5.22
e | Pekerjaan Pembesian Besi Beton Ø 10 - 200
| Horisontal | 5.55 |  |  | 59 |  | 2 |  |  |  | 0.6165 |  | 403.7459
| Vertikal | 11.55 |  |  | 29 |  | 2 |  |  |  | 0.6165 |  | 412.9934
[13 empty] | 816.7392 | kg | 816.74
f | Pekerjaan Beton Semi Mekanis setara fc = 20 | 11.7 | 5.7 | 0.15 | [8 empty] | 10.0035 | m³ | 10
6 | Pekerjaan Lantai Teras Rabat Beton t = 7 cm
a | Pekerjaan Urugan Tanah Urug mendatangkan | 6 | 1.5 | 4.83 | [8 empty] | 43.47 | m³ | 43.47
b | Pekerjaan Pemadatan Tanah Urug | [11 empty] | 43.47 | m³ | 43.47
c | Pekerjaan Urugan Pasir urug | 6 | 1.5 | 0.1 | [8 empty] | 0.9 | m³ | 0.9
d | Pekerjaan Lantai Rabat Beton 7 cm | 6 | 1.5 | 0.07 | [8 empty] | 0.63 | m³ | 0.63
6 | Pekerjaan Trap Entrance
a | Pekerjaan Galian Tanah
| trap 1 | 2.6 | 0.12 | 0.2 | [8 empty] | 0.0624
| trap 2 | 2.6 | 0.12 | 0.2 | [8 empty] | 0.0624
[13 empty] | 0.1248 | m³ | 0.12
b | Pekerjaan Pondasi Rolaag Bata
| trap 1 | 2.6 |  | 0.365 | [8 empty] | 0.949
| trap 2 | 2.6 |  | 0.53 | [8 empty] | 1.378
[13 empty] | 2.327 | m³ | 2.33
c | Pekerjaan Urugan Tanah
| trap 1 | 2 | 0.3 | 0.065 | [8 empty] | 0.039
| trap 2 | 2 | 0.3 | 0.23 | [8 empty] | 0.138
[13 empty] | 0.177 | m³ | 0.18
d | Pekerjaan Urugan Pasir t = 3 cm
| trap 1 | 2 | 0.3 | 0.03 | [8 empty] | 0.018
| trap 2 | 2 | 0.3 | 0.03 | [8 empty] | 0.018
[13 empty] | 0.036 | m³ | 0.04
e | Pekerjaan Rabat Beton t = 7 cm
| trap 1 | 2 | 0.3 | 0.07 | [8 empty] | 0.042
| trap 2 | 2 | 0.3 | 0.07 | [8 empty] | 0.042
[13 empty] | 0.084 | m³ | 0.08
f | Pekerjaan Plesteran Dinding Samping Trap
|  | 2 |  | 0.165 |  |  | 2 | [5 empty] | 0.66
|  |  | 0.3 | 0.165 |  |  | 2 | [5 empty] | 0.099
|  |  | 0.3 | 0.33 |  |  | 2 | [5 empty] | 0.198
[13 empty] | 0.957 | m² | 0.96
g | Pekerjaan Acian
| vol plesteran | [11 empty] | 0.957
| permukaan rabat | 2 | 0.3 |  |  |  | 2 | [5 empty] | 1.2
[13 empty] | 2.157 | m² | 2.16
7 | Pekerjaan Tanggul Keliling t = 10 cm
a | Pekerjaan Roolag Bata | 10 |  | 0.1 |  |  | 2 | [5 empty] | 2
|  | 5 |  | 0.1 |  |  | 2 | [5 empty] | 1
[13 empty] | 3 | m² | 3
b | Pekerjaan Plesteran
|  | 10 |  | 0.1 |  |  | 2 | [5 empty] | 2
|  | 5 |  | 0.1 |  |  | 2 | [5 empty] | 1
[13 empty] | 3 | m² | 3
c | Pekerjaan Acian | [11 empty] | 3 | m² | 3
8 | Pekerjaan Screeding Lantai Beton | 10 | 5 | [9 empty] | 50 | m² | 50
VII.2. | Pekerjaan Struktural Toren Beton Tangki Air
1 | Pekerjaan Bouwplank dan Uitzet | 4.5 | [9 empty] | 4 | 18 | m¹ | 18
2 | Pekerjaan Pondasi Batu Belah
a | Pekerjaan Galian Tanah keras | 2.5 | 1 | 1.15 | [7 empty] | 4 | 11.5 | m³ | 11.5
b | Pekerjaan Urugan pasir bawah pondasi t = 10 cm | 2.5 | 1 | 0.1 | [7 empty] | 4 | 1 | m³ | 1
c | Pekerjaan Lantai Kerja t = 5 cm | 2.5 | 1 | 0.05 | [7 empty] | 4 | 0.5 | m³ | 0.5
d | Pekerjaan Pondasi Batu Belah 1 : 5 | 2.5 | 0.625 | 1 | [7 empty] | 4 | 6.25 | m³ | 6.25
3 | Pekerjaan Sloof Beton 20/20
a | Pekerjaan Kayu Bekesting Kolom | 2.5 | 0.2 |  |  |  | 2 |  |  |  |  | 4 | 4 | m² | 4
b | Pekerjaan Pembesian Besi Beton 6 D 13 mm | 2.5 |  |  | 6 | [5 empty] | 1.0419 | 4 | 62.5131 | kg | 62.51
c | Pekerjaan Pembesian Besi Beton Ø 8 mm - 100/200 | 0.4 |  |  | 16 |  |  | 0.1 |  |  | 0.39456 | 4 | 10.1007 | kg | 10.1
d | Pekerjaan beton semi mekanis setara fc = 20 | 2.5 | 0.2 | 0.2 | [7 empty] | 4 | 0.4 | m³ | 0.4
4 | Pekerjaan Kolom Beton 25/25
a | Pekerjaan Kayu Bekesting Kolom |  | 0.25 | 2 |  |  | 4 |  |  |  |  | 4 | 8 | m² | 8
b | Pekerjaan Pembesian Besi Beton 8 D 13 mm |  |  | 2 | 8 |  |  |  | 0.45 |  | 1.0419 | 4 | 81.6838 | kg | 81.68
c | Pekerjaan Pembesian Besi Beton D 8 mm - 100/200 | 0.6 |  |  | 16 |  |  | 0.1 |  |  | 0.39456 | 4 | 15.1511 | kg | 15.15
d | Pekerjaan beton semi mekanis setara fc = 20 | 0.25 | 0.25 | 2 | [7 empty] | 4 | 0.5 | m³ | 0.5
5 | Pekerjaan Balok Beton 20/25
a | Pekerjaan Kayu Bekesting Balok | 2.5 |  | 0.25 |  |  | 2 |  |  |  |  | 4 | 7 | m² | 7
|  | 2.5 | 0.2 |  |  |  | 1 |  |  |  |  | 4 | 2
b | Pekerjaan Pembesian Besi Beton 5 D 13 mm | 2.5 |  |  | 5 | [5 empty] | 1.0419 | 4 | 52.0942 | kg | 52.09
c | Pekerjaan Pembesian Besi Beton Ø 8 mm - 100/200 | 0.5 |  |  | 16 |  |  | 0.1 |  |  | 0.39456 | 4 | 12.6259 | kg | 12.63
d | Pekerjaan beton semi mekanis setara fc = 20 | 2.5 | 0.2 | 0.25 | [7 empty] | 4 | 0.5 | m³ | 0.5
6 | Pekerjaan Balok Beton 15/25
a | Pekerjaan Kayu Bekesting Balok | 2.5 |  | 0.25 |  |  | 2 |  |  |  |  | 2 | 3.25 | m² | 3.25
|  | 2.5 | 0.15 |  |  |  | 1 |  |  |  |  | 2 | 0.75
b | Pekerjaan Pembesian Besi Beton 5 D 13 mm | 2.5 |  |  | 5 | [5 empty] | 1.0419 | 2 | 26.0471 | kg | 26.05
c | Pekerjaan Pembesian Besi Beton Ø 8 mm - 100/200 | 0.4 |  |  | 16 |  |  | 0.1 |  |  | 0.39456 | 2 | 5.0504 | kg | 5.05
d | Pekerjaan beton semi mekanis setara fc = 20 | 2.5 | 0.25 | 0.15 | [7 empty] | 2 | 0.1875 | m³ | 0.19
7 | Pekerjaan Lantai Beton t = 12 cm
a | Pekerjaan kayu Bekesting | 2.5 | 2.5 | [9 empty] | 7.45 | m² | 7.45
|  | 2.5 |  | 0.12 |  |  | 4 | [5 empty] | 1.2
b | Pekerjaan Pembesian Besi Beton Ø 10 - 200
| horisontal | 2.35 |  |  | 13 |  | 2 |  |  |  | 0.6165 |  | 37.6682
| vertikal | 2.35 |  |  | 13 |  | 2 |  |  |  | 0.6165 |  | 37.6682
[13 empty] | 75.3363 | kg | 75.34
c | Pekerjaan beton semi mekanis setara fc = 20 | 2.5 | 2.5 | 0.12 | [8 empty] | 0.75 | m³ | 0.75
VII.2. | Pekerjaan Struktural Ground Water Tank Beton
1 | Pekerjaan Bouwplank dan Uitzet
|  | 3 |  |  |  |  | 2 | [5 empty] | 6
|  |  | 3 |  |  |  | 2 | [5 empty] | 6
[13 empty] | 12 | m¹ | 12
2 | Pekerjaan Galian Tanah Sedalam 1 s/d 2 m | 2.75 | 2.75 | 1.775 | [8 empty] | 13.4234 | m³ | 13.42
3 | Pekerjaan Urugan Pasir t = 5 cm | 2.75 | 2.75 | 0.05 | [8 empty] | 0.37813 | m³ | 0.38
4 | Pekerjaan Lantai Kerja t = 5 cm | 2.75 | 2.75 | 0.05 | [8 empty] | 0.37813 | m³ | 0.38
5 | Pekerjaan Urugan Tanah Kembali | 2.375 | 0.375 | 1.475 |  |  | 4 | [5 empty] | 5.2547 | m³ | 5.25
6 | Pekerjaan Balok Beton 15/20
a | Pekerjaan Kayu Bekesting Balok | 2 |  | 0.2 |  |  | 2 |  |  |  |  | 4 | 3.2 | m² | 3.2
b | Pembesian Besi Beton 4 D 10 mm | 2 |  |  | 4 | [5 empty] | 0.6165 | 4 | 19.728 | kg | 19.73
c | Pembesian Besi Beton Ø 6 mm - 150 | 0.38 |  |  | 13 |  |  | 0.1 |  |  | 0.22194 | 4 | 5.5396 | kg | 5.54
d | Pekerjaan Beton Semi Mekanis setara fc = 25 | 2 | 0.15 | 0.2 | [7 empty] | 4 | 0.24 | m³ | 0.24
7 | Pekerjaan Balok Beton 15/15
a | Pekerjaan Kayu Bekesting Balok
| kolom |  | 0.15 | 1.5 |  |  | 4 |  |  |  |  | 4 | 3.6
| dak beton | 2 |  | 0.15 |  |  | 2 |  |  |  |  | 4 | 2.4
[13 empty] | 6 | m² | 6
b | Pembesian Besi Beton 4 D 10 mm
| kolom | 1.5 |  |  | 4 |  |  |  | 0.1 | 0.075 | 0.6165 | 4 | 16.5222
| dak beton | 2 |  |  | 4 | [5 empty] | 0.6165 | 4 | 19.728
[13 empty] | 36.2502 | kg | 36.25
c | Pembesian Besi Beton Ø 6 mm - 150
| kolom | 0.28 |  |  | 10 |  |  | 0.1 |  |  | 0.22194 | 4 | 3.3735
| dak beton | 0.28 |  |  | 13 |  |  | 0.1 |  |  | 0.22194 | 4 | 4.3855
[13 empty] | 7.759 | kg | 7.76
d | Pekerjaan Beton Semi Mekanis setara fc = 25
| kolom | 0.15 | 0.15 | 1.5 | [7 empty] | 4 | 0.135
| dak beton | 2 | 0.15 | 0.15 | [7 empty] | 4 | 0.18
[13 empty] | 0.315 | m³ | 0.32
8 | Pekerjaan Lantai Beton t = 20 cm
a | Pekerjaan Kayu Bekesting Sloof | 2.75 |  | 0.2 |  |  | 4 | [5 empty] | 2.2 | m² | 2.2
b | Pekerjaan Pembesian Plat Lantai Besi Beton D10 - 150 | 2.67 |  |  | 18 |  |  |  |  | 0.2 | 0.6165 | 2 | 63.6968 | kg | 63.7
c | Pekerjaan Beton Semi Mekanis setara fc = 25 | 2.75 | 2.75 | 0.2 | [8 empty] | 1.5125 | m³ | 1.51
9 | Pekerjaan Dinding Beton t = 15 cm
a | Pekerjaan Bekesting Dinding | 2 | 1.5 |  |  |  | 2 |  |  |  |  | 4 | 24 | m² | 24
b | Pekerjaan Pembesian Besi Beton D10 - 150
|  | 2 |  |  | 11 |  |  |  |  | 0.15 | 0.6165 | 4 | 8.1378
|  | 1.5 |  |  | 14 |  |  |  |  | 0.15 | 0.6165 | 4 | 7.7679
[13 empty] | 15.9057 | kg | 15.91
c | Pekerjaan Beton Semi Mekanis setara fc = 25 | 2 | 1.5 | 0.15 | [7 empty] | 4 | 1.8 | m³ | 1.8
10 | Pekerjaan Dak Beton Beton t = 15 cm
a | Pekerjaan Bekesting Lantai
| lantai | 2 | 2 | [9 empty] | 4
| pengurang (manhole) | 0.6 | 0.6 | [9 empty] | -0.36
| sisi samping | 2 |  | 0.15 |  |  | 4 | [5 empty] | 1.2
[13 empty] | 4.84 | m² | 4.84
b | Pekerjaan Pembesian Besi Beton D10 - 150
| lantai | 2 |  |  | 14 |  |  |  |  | 0.25 | 0.6165 | 2 | 38.8395
| pengurang (manhole) | 0.6 |  |  | 5 | [5 empty] | 0.6165 | 2 | -3.699
[13 empty] | 35.1405 | kg | 35.14
c | Pekerjaan Beton Semi Mekanis setara fc = 20
| lantai | 2 | 2 | 0.15 | [8 empty] | 0.6
| penebalan | 0.65 | 0.1 | 0.1 |  |  | 4 | [5 empty] | 0.026
| pengurang (manhole) | 0.6 | 0.6 | 0.15 | [8 empty] | -0.054
[13 empty] | 0.572 | m³ | 0.57
11 | Pekerjaan Manhole Cover Beton t = 10 cm
a | Pekerjaan Bekesting Lantai
| lantai | 0.6 | 0.6 | [9 empty] | 0.36
| sisi samping | 0.6 |  | 0.1 |  |  | 4 | [5 empty] | 0.24
[13 empty] | 0.6 | m² | 0.6
b | Pekerjaan Pembesian Besi Beton Ø 6 mm - 150 | 0.6 |  |  | 5 |  |  |  |  | 0.1 | 0.6165 | 2 | 4.3155 | kg | 4.32
c | Pekerjaan Pembesian Besi Beton Ø 8 mm (kupingan) | 0.3 |  |  | 2 | [5 empty] | 0.39456 |  | 0.23674 | kg | 0.24
d | Pekerjaan Beton Semi Mekanis setara fc = 20 | 0.6 | 0.6 | 0.1 | [8 empty] | 0.036 | m³ | 0.04
12 | Pekerjaan Waterproofing Coating ex.No Drop anti Panas
| dak beton | 2 | 2 |  |  |  | 1 | [5 empty] | 4
| dinding | 2 | 1.5 |  |  |  | 4 | [5 empty] | 12
| lantai | 2.75 | 2.75 |  |  |  | 1 | [5 empty] | 7.5625
[13 empty] | 23.5625 | m² | 23.56
13 | Pekerjaan PVC Waterstop lebar 200 mm
| balok 15/20 | 2 |  |  |  |  | 4 | [5 empty] | 8
balok 15/15 =
| kolom |  |  | 1.5 |  |  | 4 | [5 empty] | 6
| dak beton | 2 |  |  |  |  | 4 | [5 empty] | 8
[13 empty] | 22 | m¹ | 22
14 | Pekerjaan Pompa Dorong Marine Grade | [10 empty] | 1 | 1 | unit | 1
15 | Pekerjaan Pemasangan Pipa HDPE Ø 2 Inch | 10 | [10 empty] | 10 | m¹ | 10
NO | JENIS PEKERJAAN | PANJANG | LEBAR | TINGGI | BJ | TEKUKAN | SISI | OVERLAP BAWAH | OVERLAP ATAS | JUMLAH | UNIT | VOLUME | SAT
1 | Pekerjaan Bouwplank dan Uitzet | 4.5 |  |  |  |  | 4 | [5 empty] | 18 | m¹
2 | Pekerjaan Pondasi Batu Belah
a | Pekerjaan Galian Tanah keras s.d 1 m | 2.5 | 0.8 | 0.75 |  |  | 4 | [5 empty] | 6 | m³
b | Pekerjaan Pancang Cerucuk Dolken | 10 | 0.5 | 4 | 20 |  | 2 | [5 empty] | 160 | m¹
c | Pekerjaan Urugan Pasir urug t = 10 cm | 10 | 0.8 | 0.1 | [8 empty] | 0.8 | m³
d | Peerjaan Lantai Kerja t = 5 cm | 10 | 0.8 | 0.05 | [8 empty] | 0.4 | m³
e | Pekerjaan Pondasi Batu Belah 1 : 5 | 10 | 0.55 | 0.6 | [8 empty] | 3.3 | m³
3 | Pekerjaan Sloof Beton 20/20
a | Pekerjaan Kayu Bekesting Sloof | 10 | 0.2 |  |  |  | 2 | [5 empty] | 4 | m²
b | Pekerjaan Pembesian Besi Beton 6 D 13 | 10 |  |  | 6 | [5 empty] | 1.0419 |  | 62.5131 | kg
c | Pekerjaan Pembesian Besi Beton Ø 8 - 100/200 | 0.32 |  |  | 66 |  |  | 0.1 |  |  | 0.039456 |  | 1.0937 | kg
d | Pekerjaan Stek Besi D 13 - 500 | 10 | 0.5 | [9 empty] | 20 | bh
e | Pekerjaan Beton Semi Mekanis setara fc = 20 | 10 | 0.2 | 0.2 | [8 empty] | 0.4 | m³
4 | Pekerjaan Kolom Beton 25/25
a | Pekerjaan Kayu Bekesting Kolom |  | 0.25 | 2 |  |  | 4 |  |  |  |  | 4 | 8 | m²
b | Pekerjaan Pembesian Besi Beton 8 D 13 |  |  | 2 | 8 |  |  |  | 0.3 |  | 1.0419 | 4 | 76.6827 | kg
c | Pekerjaan Pembesian Besi Beton Ø 8 - 100/200 | 0.68 |  |  | 13 |  |  | 0.1 |  |  | 0.39456 | 4 | 16.0034 | kg
d | Pekerjaan Beton Semi Mekanis setara fc = 20 | 0.25 | 0.25 | 2 | [7 empty] | 4 | 0.5 | m³
5 | Pekerjaan Balok Beton B-1 20/25
a | Pekerjaan Kayu Bekesting Balok
|  | 2 | 0.2 |  |  |  | 1 |  |  |  |  | 2 | 0.8
|  | 2 |  | 0.25 |  |  | 2 |  |  |  |  | 2 | 2
[13 empty] | 2.8 | m²
b | Pekerjaan Pembesian Besi Beton 6 D 13 | 2 |  |  | 6 | [5 empty] | 1.0419 | 2 | 25.0052 | kg
c | Pekerjaan Pembesian Besi Beton Ø 8 - 100/200 | 0.58 |  |  | 13 |  |  | 0.1 |  |  | 0.39456 | 2 | 6.9758 | kg
d | Pekerjaan Beton Semi Mekanis setara fc = 20 | 2 | 0.2 | 0.25 | [7 empty] | 2 | 0.2 | m³
6 | Pekerjaan Balok Beton B-2 15/25
a | Pekerjaan Kayu Bekesting Balok
|  | 2 | 0.15 |  |  |  | 1 |  |  |  |  | 2 | 0.6
|  | 2 |  | 0.25 |  |  | 2 |  |  |  |  | 2 | 2
[13 empty] | 2.6 | m²
b | Pekerjaan Pembesian Besi Beton 5 D 13 | 2 |  |  | 5 | [5 empty] | 1.0419 | 2 | 20.8377 | kg
c | Pekerjaan Pembesian Besi Beton Ø 8 - 100/200 | 0.48 |  |  | 13 |  |  | 0.1 |  |  | 0.39456 | 2 | 5.95 | kg
d | Pekerjaan Beton Semi Mekanis setara fc = 20 | 2 | 0.15 | 0.25 | [7 empty] | 2 | 0.15 | m³
7 | Pekerjaan Atap Beton t = 15 cm
a | Pekerjaan Kayu Bekesting Lantai | 2.5 | 2.5 | [9 empty] | 6.25 | m²
b | Pekerjaan Pembesian Besi Beton Ø 10 - 200 | 2.42 |  |  | 13 |  | 4 |  |  |  | 0.6165 |  | 77.5804 | kg
c | Pekerjaan Beton Semi Mekanis setara fc = 20 | 2.5 | 2.5 | 0.15 | [8 empty] | 0.9375 | m³
NO | JENIS PEKERJAAN | PANJANG | LEBAR | TINGGI | BJ | TEKUKAN | SISI | OVERLAP BAWAH | OVERLAP ATAS | JUMLAH | UNIT | VOLUME | SAT
1 | Pekerjaan Bouwplank dan Uitzet
|  | 4.5 |  |  |  |  | 2 |  |  |  |  | 9
|  |  | 4.5 |  |  |  | 2 |  |  |  |  | 9
[12 empty] | 18 | m¹ | 18
2 | Pekerjaan Pile Cap 40x100x100 cm
a | Pekerjaan Galian Tanah Keras s/d 1 m | 1.2 | 1.2 | 0.9 | [6 empty] | 4 | 1.296 | m³ | 1.3
b | Pekerjaan Pancang Cerucuk Dolken |  |  | 4 | [5 empty] | 9 | 4 | 144 | m¹ | 144
c | Pekerjaan Urugan Pasir Urug t = 10 cm | 1 | 1 | 0.1 | [6 empty] | 4 | 0.1 | m³ | 0.1
d | Pekerjaan Lantai Kerja t = 5 cm | 1 | 1 | 0.05 | [6 empty] | 4 | 0.05 | m³ | 0.05
e | Pekerjaan Bekesting Pasangan Batako | 1.2 |  | 0.4 |  |  | 4 |  |  |  | 4 | 7.68 | m² | 7.68
f | Pekerjaan Pembesian Besi Beton D 16 - 150 | 0.85 |  |  | 1.5782 | 0.5 | 4 |  |  | 7 | 4 | 238.6299 | kg | 238.63
g | Pekerjaan Pembesian Besi Beton Ties D 13 - 400 | 0.25 |  |  | 1.0419 | 0.1 |  |  |  | 15 | 4 | 21.8796 | kg | 21.88
h | Pekerjaan Beton Site Mix 1:2:3 setara fc = 25 | 1 | 1 | 0.4 | [6 empty] | 4 | 1.6 | m³ | 1.6
i | Pekerjaan Pengecoran dengan Concrete Vibrator | [10 empty] | 1.6 | m³ | 1.6
3 | Pekerjaan Tie Beam TB-1 30/40
a | Pekerjaan Galian Tanah Keras s/d 1 m
| Horisontal | 0.5 | 0.5 | 0.6 | [6 empty] | 2 | 0.3
| Vertikal | 0.5 | 0.5 | 0.6 | [6 empty] | 2 | 0.3
[12 empty] | 0.6 | m³ | 0.6
b | Pekerjaan Urugan Pasir Urug t = 10 cm
| Horisontal | 0.5 | 0.3 | 0.1 | [6 empty] | 2 | 0.03
| Vertikal | 0.5 | 0.3 | 0.1 | [6 empty] | 2 | 0.03
[12 empty] | 0.06 | m³ | 0.06
c | Pekerjaan Lantai Kerja t = 5 cm
| Horisontal | 0.5 | 0.3 | 0.05 | [6 empty] | 2 | 0.015
| Vertikal | 0.5 | 0.3 | 0.05 | [6 empty] | 2 | 0.015
[12 empty] | 0.03 | m³ | 0.03
d | Pekerjaan Bekesting Pasangan Batako
| Horisontal | 0.5 |  | 0.5 | [6 empty] | 2 | 0.5
| Vertikal | 0.5 |  | 0.5 | [6 empty] | 2 | 0.5
[12 empty] | 1 | m² | 1
e | Pekerjaan Pembesian Besi Beton 7 D 16
| Horisontal | 0.5 |  |  | 1.5782 |  |  | 0.7 |  | 7 | 2 | 26.5144
| Vertikal | 0.5 |  |  | 1.5782 |  |  | 0.7 |  | 7 | 2 | 26.5144
[12 empty] | 53.0289 | kg | 53.03
f | Pekerjaan Pembesian Besi Beton 4 D 13
| Horisontal | 0.5 |  |  | 1.0419 |  |  | 0.6 |  | 4 | 2 | 9.1686
| Vertikal | 0.5 |  |  | 1.0419 |  |  | 0.6 |  | 4 | 2 | 9.1686
[12 empty] | 18.3372 | kg | 18.34
g | Pekerjaan Pembesian Besi Beton Ties D 10 - 400
| Horisontal | 0.2 |  |  | 0.6165 | 0.1 | 2 |  |  | 2 | 2 | 1.4796
| Vertikal | 0.2 |  |  | 0.6165 | 0.1 | 2 |  |  | 2 | 2 | 1.4796
[12 empty] | 2.9592 | kg | 2.96
h | Pekerjaan Pembesian Besi Beton Ø 8 - 100/150
| Horisontal | 1 |  |  | 0.39456 | 0.1 |  |  |  | 5 | 2 | 4.3402
| Vertikal | 1 |  |  | 0.39456 | 0.1 |  |  |  | 5 | 2 | 4.3402
[12 empty] | 8.6803 | kg | 8.68
i | Pekerjaan Stek Besi D 13 - 500
| Panjang Sloof | 0.5 | [9 empty] | 4.3402 | 2.1701
|  | 0.5 | [9 empty] | 4.3402 | 2.1701
[13 empty] | 4.3402 | m¹
|  | 4.3402 | 0.5 | [9 empty] | 8 | bh | 8
j | Pekerjaan Beton Site Mix 1:2:3 setara fc = 25
| Horisontal | 0.5 | 0.3 | 0.4 | [6 empty] | 2 | 0.12
| Vertikal | 0.5 | 0.3 | 0.4 | [6 empty] | 2 | 0.12
[12 empty] | 0.24 | m³ | 0.24
k | Pekerjaan Pengecoran dengan Concrete Vibrator | [10 empty] | 0.24 | m³ | 0.24
4 | Pekerjaan Kolom Beton 30/30
a | Pekerjaan Kayu Bekesting Kolom |  | 0.3 | 3 |  |  | 4 |  |  |  | 4 | 14.4 | m² | 14.4
b | Pekerjaan Pembesian Besi Beton 12 D 16 |  |  | 3 | 1.5782 | 0.3 |  | 0.7 | 0.7 | 16 | 4 | 474.7346 | kg | 474.73
c | Pekerjaan Pembesian Besi Beton Ties D 10 - 200 | 0.22 |  |  | 0.6165 | 0.1 | 2 |  |  | 16 | 4 | 25.2518 | kg | 25.25
d | Pekerjaan Pembesian Besi Beton Ø 8 - 100 | 1.68 |  |  | 0.39456 | 0.1 |  |  |  | 31 | 4 | 87.0873 | kg | 87.09
e | Pekerjaan Beton Site Mix 1:2:3 setara fc = 25 | 0.3 | 0.3 | 3 | [6 empty] | 4 | 1.08 | m³ | 1.08
f | Pekerjaan Pengecoran dengan Concrete Vibrator | [10 empty] | 1.08 | m³ | 1.08
5 | Pekerjaan Perancah/Scafolding | 2.5 | 2.5 | [8 empty] | 6.25 | m² | 6.25
6 | Pekerjaan Balok Beton B-1 25/40
a | Pekerjaan Kayu Bekesting Balok
| Horisontal | 1.2 | 0.25 |  |  |  | 1 |  |  |  | 2 | 0.6
|  | 1.2 |  | 0.4 |  |  | 2 |  |  |  | 2 | 1.92
|  | 0.35 | 0.25 |  |  |  | 1 |  |  |  | 4 | 0.35
|  | 0.35 |  | 0.4 |  |  | 2 |  |  |  | 4 | 1.12
[12 empty] | 3.99 | m² | 3.99
b | Pekerjaan Pembesian Besi Beton 7 D 16
| Horisontal | 2.5 |  |  | 1.5782 |  |  |  |  | 7 | 2 | 55.2384
[12 empty] | 55.2384 | kg | 55.24
c | Pekerjaan Pembesian Besi Beton 4 D 13
| Horisontal | 2.5 |  |  | 1.0419 |  |  |  |  | 4 | 2 | 20.8377
[12 empty] | 20.8377 | kg | 20.84
d | Pekerjaan Pembesian Besi Beton Ties D 10 - 200
| Horisontal | 0.32 |  |  | 0.6165 | 0.1 | 1 |  |  | 26 | 2 | 13.4644
|  | 0.17 |  |  | 0.6165 | 0.1 | 2 |  |  | 26 | 2 | 17.3113
[12 empty] | 30.7757 | kg | 30.78
e | Pekerjaan Pembesian Besi Beton Ø 8 - 100/150
| Horisontal | 0.98 |  |  | 0.39456 | 0.1 |  |  |  | 21 | 2 | 17.8972
[12 empty] | 17.8972 | kg | 17.9
f | Pekerjaan Beton Site Mix 1:2:3 setara fc = 25
| Horisontal | 1.55 | 0.25 | 0.4 | [6 empty] | 2 | 0.31
[12 empty] | 0.31 | m³ | 0.31
g | Pekerjaan Pengecoran dengan Concrete Vibrator | [10 empty] | 0.31 | m³ | 0.31
7 | Pekerjaan Balok Beton B-2 25/30
a | Pekerjaan Kayu Bekesting Balok
| Vertikal | 1.2 | 0.25 |  |  |  | 1 |  |  |  | 2 | 0.6
|  | 1.2 |  | 0.3 |  |  | 2 |  |  |  | 2 | 1.44
|  | 0.35 | 0.25 |  |  |  | 1 |  |  |  | 4 | 0.35
|  | 0.35 |  | 0.3 |  |  | 2 |  |  |  | 4 | 0.84
[12 empty] | 3.23 | m² | 3.23
b | Pekerjaan Pembesian Besi Beton 5 D 16 | 2.5 |  |  | 1.5782 |  |  |  |  | 5 | 2 | 39.456 | kg | 39.46
c | Pekerjaan Pembesian Besi Beton 4 D 10 | 2.5 |  |  | 0.6165 |  |  |  |  | 2 | 2 | 6.165 | kg | 6.17
d | Pekerjaan Pembesian Besi Beton Ties D 10 - 200 | 0.22 |  |  | 0.6165 | 0.1 | 2 |  |  | 13 | 2 | 10.2586 | kg | 10.26
e | Pekerjaan Pembesian Besi Beton Ø 8 - 100 | 0.98 |  |  | 0.39456 | 0.1 |  |  |  | 26 | 2 | 22.1585 | kg | 22.16
f | Pekerjaan Beton Site Mix 1:2:3 setara fc = 25 | 1.55 | 0.25 | 0.3 | [6 empty] | 2 | 0.2325 | m³ | 0.23
h | Pekerjaan Pengecoran dengan Concrete Vibrator | [10 empty] | 0.2325 | m³ | 0.23
8 | Pekerjaan Lantai Beton t = 15 cm
a | Pekerjaan Kayu Bekesting Lantai
| sisi bawah | 2.5 | 2.5 | [8 empty] | 6.25
| sisi samping | 2.5 |  | 0.15 |  |  | 2 |  |  |  |  | 0.75
|  | 2.5 |  | 0.15 |  |  | 2 |  |  |  |  | 0.75
Pekerjaan Balok Beton B-1 25/50
| Horisontal | 1.55 | 0.25 | [7 empty] | 2 | -0.775
| #REF! | 0 | 0 | [7 empty] | 0 | 0
| Pekerjaan Balok Beton B-2 20/40 | 1.55 | 0.25 | [7 empty] | 2 | -0.775
[12 empty] | 6.2 | m² | 6.2
b | Pekerjaan Pembesian Besi Wiremesh M10-150, 2 lapis | 2.5 | 2.5 |  |  |  | 2 |  |  |  |  | 12.5 | m² | 12.5
c | Pekerjaan Beton Site Mix 1:2:3 setara fc = 25
| Luas lantai | 2.5 | 2.5 | 0.15 | [7 empty] | 0.9375
Pekerjaan Balok Beton B-1 25/50
| Horisontal | 1.55 | 0.25 | 0.15 | [6 empty] | 2 | -0.11625
| Pekerjaan Balok Beton B-2 20/40 | 1.55 | 0.25 | 0.15 | [6 empty] | 2 | -0.11625
[12 empty] | 0.705 | m³ | 0.71
d | Pekerjaan Pengecoran dengan Concrete Vibrator | [10 empty] | 0.705 | m³ | 0.71
9 | Pekerjaan Pemasangan Pipa HDPE Ø 2 Inch |  |  |  | 65 | [6 empty] | 65 | m¹ | 65

## 8. Vol Area Parkir (hidden)
PERHITUNGAN
NO | JENIS PEKERJAAN | PANJANG | LEBAR | TINGGI | JUMLAH | TITIK | SISI | TEKUKAN | OVERLAP |  | BJ | UNIT | VOLUME | SAT | PEMBULATAN
[9 empty] | BAWAH | ATAS
XXVI | PEKERJAAN AREA PARKIR
1 | Pekerjaan Urugan Makadam t = 20 cm
a | Area Parkir 1 | 10 | 10 | 0.2 | [8 empty] | 20
b | Area Parkir 2 | 5 | 10 | 0.2 | [8 empty] | 10
[13 empty] | 30 | m³ | 30
2 | Pekerjaan Pemadatan Makadam
a | Area Parkir 1 | [11 empty] | 20
b | Area Parkir 2 | [11 empty] | 10
[13 empty] | 30 | m³ | 30
3 | Pekerjaan Urugan Sirtu t = 10 cm
a | Area Parkir 1 | 10 | 10 | 0.1 | [8 empty] | 10
b | Area Parkir 2 | 5 | 10 | 0.1 | [8 empty] | 5
[13 empty] | 15 | m³ | 15
4 | Pekerjaan Pemadatan Sirtu
a | Area Parkir 1 | [11 empty] | 10
b | Area Parkir 2 | [11 empty] | 5
[13 empty] | 15 | m³ | 15
5 | Pekerjaan Pasir Urug t = 5 cm
a | Area Parkir 1 | 10 | 10 | 0.05 | [8 empty] | 5
b | Area Parkir 2 | 5 | 10 | 0.05 | [8 empty] | 2.5
[13 empty] | 7.5 | m³ | 7.5
6 | Pekerjaan Lantai Paving | [14 empty] | 5*7
a | Area Parkir 1 | 10 | 10 | [9 empty] | 100 |  |  | 5*7
b | Area Parkir 2 | 5 | 10 | [9 empty] | 50 |  |  | 7
[13 empty] | 150 | m² | 150
7 | Pekerjaan Kanstin 15.25.40
a | Area Parkir 1 | 30 | [10 empty] | 30
b | Area Parkir 2 | 20 | [10 empty] | 20
[13 empty] | 50 | m¹ | 50

## 7. Vol Kios 3x4
PERHITUNGAN TALUD DINDING PENAHAN TANAH
NO | JENIS PEKERJAAN | PANJANG | LEBAR | TINGGI | TEKUKAN | OVERLAP BAWAH | OVERLAP ATAS | BJ | SISI | JUMLAH | UNIT | VOLUME | SAT
8 | Pekerjaan Bangunan Kios Perbekalan (1 Unit)
8.1. | Pekerjaan Struktural
1 | Pekerjaan Bouwplank dan Uitzet
|  | 4 | [6 empty] | 2 |  |  | 8
|  |  | 5 | [5 empty] | 2 |  |  | 10
[12 empty] | 18 | m¹
2 | Pekerjaan Tapak Beton 30x80x80 cm
a | Pekerjaan Galian Tanah s/d 1 m | 1 | 1 | 1.2 | [6 empty] | 4 | 4.8 | m³
b | Pekerjaan Urugan Pasir t = 7 cm | 1 | 1 | 0.07 | [6 empty] | 4 | 0.28 | m³
c | Pekerjaan Lantai Kerja t = 3 cm | 1 | 1 | 0.03 | [6 empty] | 4 | 0.12 | m³
d | Pekerjaan Bekesting Pasangan Batako | 1 |  | 0.3 |  |  | 4 |  |  |  | 4 | 4.8 | m²
e | Pekerjaan Pembesian Besi Beton D10 - 150 | 0.45 |  |  | 0.6165 | 0.3 | 4 |  |  | 3 | 4 | 22.194 | kg
f | Pekerjaan beton semi mekanis setara fc = 20 | 0.8 | 0.8 | 0.3 | [6 empty] | 4 | 0.768 | m³
g | Pekerjaan Cerucuk Kayu Dolken Ø 6 - 8 cm |  |  | 4 | [5 empty] | 5 | 4 | 80 | m¹
3 | Pekerjaan Pondasi Pas. Batu Belah
a | Pekerjaan Galian Tanah sampai dengan 1 m
| Memanjang | 3 | 0.8 | 0.87 | [6 empty] | 2 | 4.176
|  | 1.5 | 0.8 | 0.87 | [6 empty] | 1 | 1.044
| melintang | 4 | 0.8 | 0.87 | [6 empty] | 2 | 5.568
|  | 1.5 | 0.8 | 0.87 | [6 empty] | 1 | 1.044
[12 empty] | 11.832 | m³
b | Pekerjaan Pancang Cerucuk Dolken
|  | 3 | [8 empty] | 2 | 6
|  | 1.5 | [8 empty] | 1 | 1.5
|  | 4 | [8 empty] | 2 | 8
|  | 1.5 | [8 empty] | 1 | 1.5
17
| Panjang Pondasi / 50 cm |  |  | 4 |  |  |  |  | 2 | 34 |  | 272 | m¹
c | Pekerjaan Urugan Pasir urug t = 7 cm
| Memanjang | 3 | 0.8 | 0.07 | [6 empty] | 2 | 0.336
|  | 1.5 | 0.8 | 0.07 | [6 empty] | 1 | 0.084
| melintang | 4 | 0.8 | 0.07 | [6 empty] | 2 | 0.448
|  | 1.5 | 0.8 | 0.07 | [6 empty] | 1 | 0.084
[12 empty] | 0.952 | m³
d | Pekerjaan Lantai Kerja t = 3 cm
| Memanjang | 3 | 0.8 | 0 | [6 empty] | 2 | 0
| melintang | 4 | 0.8 | 0 | [6 empty] | 2 | 0
[12 empty] | 0 | m³
d | Pekerjaan Pondasi Batu Belah
| Memanjang | 3 | 0.55 | 0.8 | [6 empty] | 2 | 2.64
|  | 1.5 | 0.55 | 0.8 | [6 empty] | 1 | 0.66
| melintang | 4 | 0.55 | 0.8 | [6 empty] | 2 | 3.52
|  | 1.5 | 0.55 | 0.8 | [6 empty] | 1 | 0.66
[12 empty] | 7.48 | m³
4 | Pekerjaan Angkur Sloof D13 ke Pondasi Batu Kali
| Panjang Sloof | 3 | [8 empty] | 2 | 6
|  | 1.5 | [8 empty] | 1 | 1.5
|  | 4 | [8 empty] | 2 | 8
|  | 1.5 | [8 empty] | 1 | 1.5
[12 empty] | 17 | m¹
| Jumlah Batang | 17 | 1 | [8 empty] | 17 | bh
| dalam KG | 0.5 |  |  | 17 |  |  |  |  | 0.6165 |  | 5.2403 | kg
5 | Pekerjaan Sloof Beton 25/30
a | Pekerjaan Kayu Bekesting 3 kali pakai
| Memanjang | 3 |  | 0.3 |  |  |  |  | 2 |  | 2 | 3.6
|  | 1.5 |  | 0.3 |  |  |  |  | 2 |  | 1 | 0.9
| melintang | 4 |  | 0.3 |  |  |  |  | 2 |  | 2 | 4.8
|  | 1.5 |  | 0.3 |  |  |  |  | 2 |  | 1 | 0.9
[12 empty] | 3.1 | m²
b | Pekerjaan Pembesian Besi Beton 5 D 10 mm
| Memanjang | 3 | [5 empty] | 0.6165 |  | 5 | 2 | 18.495
|  | 1.5 | [5 empty] | 0.6165 |  | 5 | 1 | 4.6238
| melintang | 4 | [5 empty] | 0.6165 |  | 5 | 2 | 24.66
|  | 1.5 | [5 empty] | 0.6165 |  | 5 | 1 | 4.6238
[12 empty] | 47.7788 | kg
c | Pekerjaan Pembesian Besi Beton Ø 8 mm - 100/150
| Memanjang | 0.78 |  |  | 0.1 |  |  | 0.39456 |  | 24 | 2 | 16.6662
|  | 0.78 |  |  | 0.1 |  |  | 0.39456 |  | 12 | 1 | 4.1666
| melintang | 0.78 |  |  | 0.1 |  |  | 0.39456 |  | 32 | 2 | 22.2216
|  | 0.78 |  |  | 0.1 |  |  | 0.39456 |  | 12 | 1 | 4.1666
[12 empty] | 43.0544 | kg
d | Pekerjaan Beton Site Mix setara fc = 20
| Memanjang | 3 | 0.25 | 0.3 | [6 empty] | 2 | 0.225
|  | 1.5 | 0.25 | 0.3 | [6 empty] | 1 | 0.1125
| melintang | 4 | 0.25 | 0.3 | [6 empty] | 2 | 0.3
|  | 1.5 | 0.25 | 0.3 | [6 empty] | 1 | 0.1125
[12 empty] | 0.6375 | m³
6 | Pekerjaan Kolom Beton Pedestal 25/25
a | Pekerjaan Kayu Bekesting Kolom |  | 0.25 | 0.8 |  | 4 |  |  |  |  | 4 | 3.2 | m²
b | Pekerjaan Pembesian Besi Beton 8 D 10 mm |  |  | 0.8 | 8 |  |  | 0.25 |  | 0.6165 | 4 | 20.7144 | kg
c | Pekerjaan Pembesian Besi Beton Ø 8 mm - 150 | 0.68 |  |  | 5 |  | 0.1 |  |  | 0.39456 | 4 | 6.1551 | kg
d | Pekerjaan Beton Site Mix setara fc = 20 | 0.25 | 0.25 | 0.8 | [6 empty] | 4 | 0.2 | m³
7 | Pekerjaan Kolom Beton 25/25
a | Pekerjaan Kayu Bekesting Kolom |  | 0.25 | 3.58 |  | 4 |  |  |  |  | 4 | 14.32 | m²
b | Pekerjaan Pembesian Besi Beton 8 D 10 mm |  |  | 3.58 | 8 |  |  | 0.25 |  | 0.6165 | 4 | 75.5582 | kg
c | Pekerjaan Pembesian Besi Beton Ø 8 mm - 150 | 0.68 |  |  | 23 |  | 0.1 |  |  | 0.39456 | 4 | 28.3136 | kg
d | Pekerjaan Beton Site Mix setara fc = 20 | 0.25 | 0.25 | 3.58 | [6 empty] | 4 | 0.895 | m³
8 | Pekerjaan Kolom Beton Praktis 15/15
a | Pekerjaan Kayu Bekesting Kolom |  | 0.15 | 3.58 |  | 4 |  |  |  |  | 3 | 3.222 | m²
b | Pekerjaan Pembesian Besi Beton 4 D 10 mm |  |  | 3.58 | 4 |  |  | 0.25 |  | 0.6165 | 3 | 28.3343 | kg
c | Pekerjaan Pembesian Besi Beton Ø 8 mm - 100/150 | 0.4 |  |  | 28 |  | 0.1 |  |  | 0.39456 | 3 | 16.5715 | kg
d | Pekerjaan Beton Site Mix setara fc = 20 | 0.15 | 0.15 | 3.58 | [6 empty] | 3 | 0.24165 | m³
9 | Pekerjaan Balok Beton RB-1 20/35
a | Pekerjaan Bekesting Balok 2 kali pakai
| Horisontal | 3 |  | 0.35 |  |  |  |  | 2 |  | 2 | 4.2
|  | 3 | 0.2 | [5 empty] | 1 |  | 2 | 1.2
| Vertikal | 4 |  | 0.35 |  |  |  |  | 2 |  | 2 | 5.6
|  | 4 | 0.2 | [5 empty] | 1 |  | 2 | 1.6
[12 empty] | 6.3 | m²
b | Pekerjaan Pembesian Besi Beton 5 D 10 mm
| Horisontal | 3 | [5 empty] | 0.6165 |  | 5 | 2 | 18.495
| Vertikal | 4 | [5 empty] | 0.6165 |  | 5 | 2 | 24.66
[12 empty] | 43.155 | kg
c | Pekerjaan Pembesian Besi Beton Ø 8 mm - 100/150
| Horisontal | 0.78 |  |  | 0.1 |  |  | 0.39456 |  | 24 | 2 | 16.6662
| Vertikal | 0.78 |  |  | 0.1 |  |  | 0.39456 |  | 32 | 2 | 22.2216
[12 empty] | 38.8878 | kg
d | Pekerjaan Beton Site Mix setara fc = 20
| Horisontal | 3 | 0.2 | 0.35 | [6 empty] | 2 | 0.42
| Vertikal | 4 | 0.2 | 0.35 | [6 empty] | 2 | 0.56
[12 empty] | 0.98 | m³
10 | Pekerjaan Balok Voute 15/15
a | Pekerjaan Kayu Bekesting Balok | 0.5 |  | 0.15 |  | 3 |  |  |  |  | 0 | 0 | m²
b | Pekerjaan Pembesian Besi Beton 5 D 10 | 0.6 |  |  | 5 |  | 0.04 | 0.1 |  | 0.6165 | 0 | 0 | kg
c | Pekerjaan Pembesian Besi Beton Ø 6 - 100/150 | 0.68 |  |  | 4 |  | 0.1 |  |  | 0.22194 | 0 | 0 | kg
d | Pekerjaan beton semi mekanis setara fc = 20 | 0.5 | 0.15 | 0.15 | [6 empty] | 0 | 0 | m³
10 | Pekerjaan Balok Beton B-1 20/35
a | Pekerjaan Bekesting Balok 2 kali pakai
|  | 1.5 |  | 0.35 |  |  |  |  | 2 |  | 2 | 2.1
|  | 1.5 | 0.2 | [5 empty] | 1 |  | 2 | 0.6
[12 empty] | 1.35 | m²
b | Pekerjaan Pembesian Besi Beton 5 D 10 mm | 1.5 | [5 empty] | 0.6165 |  | 5 | 2 | 9.2475 | kg
c | Pekerjaan Pembesian Besi Beton Ø 8 mm - 100/150 | 0.78 |  |  | 0.1 |  |  | 0.39456 |  | 12 | 2 | 8.3331 | kg
d | Pekerjaan Beton Site Mix setara fc = 20 | 1.5 | 0.2 | 0.35 | [6 empty] | 2 | 0.21 | m³
11 | Pekerjaan Balok Beton Praktis 15/15
a | Pekerjaan Bekesting Balok 2 kali pakai | 3 | 0.15 | [5 empty] | 3 |  | 1 | 0.675 | m²
b | Pekerjaan Pembesian Besi Beton 4 D 10 mm | 3 | [5 empty] | 0.6165 |  | 4 | 1 | 7.398 | kg
c | Pekerjaan Pembesian Besi Beton Ø 8 mm - 100/150 | 0.4 |  |  | 0.1 |  |  | 0.39456 |  | 24 | 1 | 4.7347 | kg
d | Pekerjaan Beton Site Mix setara fc = 20 | 3 | 0.15 | 0.15 | [6 empty] | 1 | 0.0675 | m³
12 | Pekerjaan Balok Beton B-3 15/20
a | Pekerjaan Bekesting Balok 2 kali pakai
|  | 6 |  | 0.2 |  |  |  |  | 2 |  | 1 | 1.2
|  | 6 | 0.15 | [5 empty] | 1 |  | 1 | 0.9
[12 empty] | 2.1 | m²
b | Pekerjaan Pembesian Besi Beton 4 D 10 mm | 6 | [5 empty] | 0.6165 |  | 4 | 1 | 14.796 | kg
c | Pekerjaan Pembesian Besi Beton Ø 6 mm - 150 | 0.38 |  |  | 0.1 |  |  | 0.39456 |  | 40 | 1 | 7.5756 | kg
d | Pekerjaan Beton Site Mix setara fc = 20 | 6 | 0.15 | 0.2 | [6 empty] | 1 | 0.18 | m³
12 | Pekerjaan Kuda-Kuda Beton Atap
Balok Beton Utama 15/20
a | Pekerjaan Kayu Bekesting Balok
| Balok Utama | 7.898 |  | 0.2 |  |  | 2 |  |  |  | 2 | 6.3184
|  | 7.898 | 0.15 |  |  |  | 1 |  |  |  | 2 | 2.3694
| Balok Tengah | 1.3 |  | 0.2 |  |  | 2 |  |  |  | 2 | 1.04
|  | 1.3 | 0.15 |  |  |  | 1 |  |  |  | 2 | 0.39
[12 empty] | 10.1178 | m² | 10.12
b | Pekerjaan Pembesian Besi Beton 4 D 10
| Balok Utama | 7.898 |  |  | 4 |  |  | 0.1 |  | 0.6165 | 2 | 39.4461
| Balok Tengah | 1.3 |  |  | 4 |  |  | 0.2 |  | 0.6165 | 2 | 7.398
[12 empty] | 46.8441 | kg | 46.84
c | Pekerjaan Pembesian Besi Beton Ø 8 - 100/150
| Balok Utama | 0.5 |  |  | 63 |  |  | 0.1 |  | 1 | 2 | 75.6
| Balok Tengah | 0.5 |  |  | 10 |  |  | 0.1 |  | 1 | 2 | 12
[12 empty] | 87.6 | kg | 87.6
d | Pekerjaan Beton Site Mix setara fc = 20
| Balok Utama | 7.898 | 0.15 | 0.2 | [6 empty] | 2 | 0.47388
| Balok Tengah | 1.3 | 0.15 | 0.2 | [6 empty] | 2 | 0.078
[12 empty] | 0.55188 | m³ | 0.55
Kolom Beton 15/20
a | Pekerjaan Kayu Bekesting Balok
|  | 1 |  | 0.2 |  |  |  |  | 2 | 2 | 2 | 1.6
|  | 1 | 0.15 | [5 empty] | 2 | 2 | 2 | 1.2
[12 empty] | 2.8 | m² | 2.8
b | Pekerjaan Pembesian Besi Beton 4 D 10
|  | 1 |  |  |  |  | 0.1 | 0.6165 |  | 4 | 4 | 10.8504
[12 empty] | 10.8504 | kg | 10.85
c | Pekerjaan Pembesian Besi Beton Ø 8 - 100/150
|  | 0.5 |  |  |  |  | 0.1 | 0.39456 |  | 8 | 4 | 7.5756
[12 empty] | 7.5756 | kg | 7.58
d | Pekerjaan Beton Site Mix setara fc = 20
|  | 1 | 0.15 | 0.2 | [5 empty] | 2 | 2 | 0.12
[12 empty] | 0.12 | m³ | 0.12
13 | Pekerjaan Topian Teras Beton t = 10 cm
a | Pekerjaan Kayu Bekesting Lantai
| Lantai | 6 | 0.95 | [8 empty] | 5.7
| Sisi Depan | 6 |  | 0.1 |  |  | 1 |  |  |  |  | 0.6
| Sisi Samping | 0.95 |  | 0.1 |  |  | 2 |  |  |  |  | 0.19
[12 empty] | 6.49 | m²
b | Pekerjaan Pembesian Besi Beton Ø 6 - 150
|  | 0.95 |  |  | 41 |  |  |  |  | 0.22194 |  | 8.6446
|  | 6 |  |  | 8 |  |  |  |  | 0.22194 |  | 10.6531
[12 empty] | 19.2977 | kg
c | Pekerjaan Beton Site Mix setara fc = 20 | 6 | 0.95 | 0.1 | [7 empty] | 0.57 | m³
d | Pekerjaan Screeding lantai | Vol Bekisting lantai | [9 empty] | 5.7 | m²
e | Pekerjaan Waterproofing Coating | Vol Screeding | [9 empty] | 5.7 | m²
13 | Pekerjaan Lantai
a | Pekerjaan Galian Tanah | 5.15 | 0.12 | 0.2 | [7 empty] | 0.1236 | m³
b | Pekerjaan Pondasi Rolaag Bata | 5.15 |  | 0.45 | [7 empty] | 2.3175 | m²
c | Pekerjaan Urugan Tanah Urug | [10 empty] | 2.01 | m³
| teras | 3 | 1.075 | 0.1 | [7 empty] | 0.3225
| ruang kios | 3 | 2.5 | 0.15 | [7 empty] | 1.125
|  | 1.5 | 1.5 | 0.15 | [7 empty] | 0.3375
| toilet | 1.5 | 1.5 | 0.1 | [7 empty] | 0.225
d | Pekerjaan pemadatan tanah urug | [10 empty] | 2.01 | m³
e | Pekerjaan Urugan Pasir t = 5 cm | [10 empty] | 0.76125 | m³
| teras | 3 | 1.075 | 0.05 | [7 empty] | 0.16125
| ruang kios | 3 | 2.5 | 0.05 | [7 empty] | 0.375
|  | 1.5 | 1.5 | 0.05 | [7 empty] | 0.1125
| toilet | 1.5 | 1.5 | 0.05 | [7 empty] | 0.1125
f | Pekerjaan Lantai Kerja t = 5 cm | [10 empty] | 0.76125 | m³
| teras | 3 | 1.075 | 0.05 | [7 empty] | 0.16125
| ruang kios | 3 | 2.5 | 0.05 | [7 empty] | 0.375
|  | 1.5 | 1.5 | 0.05 | [7 empty] | 0.1125
| toilet | 1.5 | 1.5 | 0.05 | [7 empty] | 0.1125
10.2. | Pekerjaan Arsitektural
1 | Pasangan Dinding Bata Merah
| Horizontal | 3 |  | 3.28 | [6 empty] | 2 | 19.68
|  | 1.5 |  | 3.28 | [6 empty] | 1 | 4.92
| Vertikal |  | 4 | 3.28 | [6 empty] | 2 | 26.24
|  |  | 1.5 | 3.28 | [6 empty] | 2 | 9.84
| Pintu Folding |  | 2 | 2.5 | [6 empty] | 1 | -5
| Pintu UPVC |  | 2.04 | 0.86 | [6 empty] | 1 | -1.7544
| Jendela BV | 0.645 |  | 0.4 | [6 empty] | 2 | -0.516
[12 empty] | 53.4096 | m²
2 | Plesteran | Vol ddg x 2 | [9 empty] | 106.8192 | m²
3 | Acian Finish
|  | Vol plesteran | [9 empty] | 106.8192
[12 empty] | 106.8192 | m²
4 | Pekerjaan Dinding Sopi-Sopi GRC
| sopi | 1.602 |  | 0.928 | [6 empty] | 2 | 2.9733
|  | 1.304 |  | 0.928 | [6 empty] | 2 | 2.4202
|  | 0.801 |  | 1.341 | [6 empty] | 2 | 2.1483
[12 empty] | 4.5685 | m²
5 | Pekerjaan Skonengan (Ban-banan)
| Opening pintu folding |  | 2 | [5 empty] | 2 | 1 | 1 | 4
|  |  |  | 2.5 |  |  |  |  | 2 | 2 | 1 | 10
| Pintu UPVC |  | 2.04 | [5 empty] | 2 | 1 | 1 | 4.08
|  |  |  | 0.86 |  |  |  |  | 2 | 2 | 1 | 3.44
| Jendela BV | 0.645 | [6 empty] | 2 | 2 | 2 | 5.16
|  |  |  | 0.4 |  |  |  |  | 2 | 2 | 2 | 3.2
[12 empty] | 29.88 | m¹
6 | Pekerjaan Pintu Rooling Door Aluminium 200 x 250 m², t = 0,6 mm komplit terpasang (1 unit) |  | 2 | 2.5 | [6 empty] | 1 | 5 | m²
7 | Pekerjaan Kusen Pintu UPVC P-03 | [9 empty] | 1 | 1 | unit
8 | Pekerjaan Kusen Jendela BV (2 bh)
a | Pekerjaan Kusen Aluminium 4 inch
|  | 0.645 | [6 empty] | 2 |  | 1 | 1.29
|  |  |  | 0.4 |  |  |  |  | 2 |  | 1 | 0.8
[12 empty] | 2.09 | m¹
b | Pasang Kaca Es t = 5 mm | 0.565 |  | 0.19 |  |  |  |  | 2 |  | 1 | 0.2147 | m²
9 | Pekerjaan Trap Entrance
a | Pekerjaan Galian Tanah
| entrance kios | 3.6 | 0.12 | 0.2 | [7 empty] | 0.0864
| entrance toilet | 2.1 | 0.12 | 0.2 | [7 empty] | 0.0504
[12 empty] | 0.1368 | m³ | 0.14
b | Pekerjaan Pondasi Rolaag Bata
| entrance kios | 3.6 |  | 0.3 | [7 empty] | 1.08
| entrance toilet | 2.1 |  | 0.5 | [7 empty] | 1.05
[12 empty] | 2.13 | m² | 2.13
d | Pekerjaan Urugan Pasir t = 3 cm
| entrance kios | 3 | 0.3 | 0.03 | [7 empty] | 0.027
| entrance toilet | 1.5 | 0.3 | 0.03 | [7 empty] | 0.0135
[12 empty] | 0.0405 | m³ | 0.04
e | Pekerjaan Rabat Beton t = 7 cm
| entrance kios | 3 | 0.3 | 0.07 | [7 empty] | 0.063
| entrance toilet | 1.5 | 0.3 | 0.07 | [7 empty] | 0.0315
[12 empty] | 0.0945 | m³ | 0.09
f | Pekerjaan Plesteran Dinding Samping Trap
| entrance kios | 3 |  | 0.15 | [7 empty] | 0.45
| entrance toilet | 1.5 |  | 0.15 | [7 empty] | 0.225
[12 empty] | 0.675 | m² | 0.68
g | Pekerjaan Acian
| vol. plesteran | [10 empty] | 0.675 | m² | 0.68
10 | Pas. Lantai Keramik 40x40 cm Polished | 3 | 2.5 | [7 empty] | 1 | 9.75 | m²
|  | 1.5 | 1.5 | [7 empty] | 1 | 2.25
11 | Pas. Lantai Keramik 40x40 cm Matte | 3 | 1.075 | [7 empty] | 1 | 5.475 | m²
|  | 1.5 | 1.5 | [7 empty] | 1 | 2.25
12 | Pas. Dinding Keramik 20x20 cm Polished | 1.5 |  | 1.2 | [6 empty] | 4 | 7.2
| Pintu UPVC |  | 2.04 | 0.86 | [6 empty] | 1 | -1.7544
| Jendela BV | 0.645 |  | 0.4 | [6 empty] | 1 | -0.258
[12 empty] | 5.1876 | m²
13 | Pas. Plafond Gypsum rangka besi Hollow Aluminium | Vol total lantai keramik | [9 empty] | 15.225 | m²
14 | Pekerjaan Atap Kanopi 32,5 x 25,2 cm
a | Pekerjaan Pondasi Kolom Pedestal
| ~ Pekerjaan Galian Tanah | 0.2 | 0.35 | 0.15 | [6 empty] | 2 | 0.021 | m³
| ~ Pekerjaan Bekesting Kolom | 0.2 |  | 0.2 |  |  |  |  | 2 |  | 2 | 0.16
|  |  | 0.35 | 0.2 |  |  |  |  | 2 |  | 2 | 0.28
[12 empty] | 0.44 | m²
| ~ Pekerjaan Beton Site Mix setara fc = 20 | 0.2 | 0.35 | 0.2 | [6 empty] | 2 | 0.028 | m³
| ~ Pekerjaan Dynabolt Ø 10 mm | [8 empty] | 4 | 2 | 8 | bh
b | Pekerjaan Rangka Atap Kanopi Besi Hollow 40/60, modul 85/80, termasuk kolom kanopi | 2.8 | 2.52 | [8 empty] | 7.056 | m²
c | Pekerjaan Penutup Atap Kanopi Spandek | 3.34 | 2.52 | [8 empty] | 8.4168 | m²
15 | Pekerjaan Cat Dinding | Vol acian | [9 empty] | 106.8192 | m²
16 | Pekerjaan Cat Plafond | Vol plafond | [9 empty] | 15.225 | m²
17 | Pekerjaan Logo KKP plate galvanis Finish Cat Duco | [10 empty] | 1 | unit
18 | Pekerjaan Huruf Timbul plate galvanis finish cat duco, KIOS PERBEKALAN uk. 20x25 cm | [10 empty] | 14 | bh
19 | Pekerjaan Rangka Atap Baja Ringan | luas
a | Pekerjaan Pemasangan 1 m2 Atap Pelana Rangka Atap Baja Ringan (Canai Dingin) profil C75 (AZ 100) | 4.62 | [6 empty] | 5 | 1 | 1 | 23.1 | m²
b | Pekerjaan Pemasangan 1 m' Reng Baja Ringan R32 t = 0,45 mm (AZ 100) | 6.15 | [7 empty] | 8 | 2 | 98.4 | m¹
c | Pekerjaan Pemasangan Dynabolt M8 x 100 mm SS 304 | [10 empty] | 40 | buah
| Antara Kuda2 Beton |  |  |  | 2 | 2 | 2 |  |  |  | 5 | 40 | buah
| dikuda2 beton |  |  |  | 2 | 5 | 1 |  |  |  | 0 | 0 | buah
d | Pekerjaan Pemasangan 1 m2 Atap Spandek Berpasir | 6.25 | 3.949 | [7 empty] | 2 | 49.3625 | m²
e | Pekerjaan Pemasangan 1 m’ Nok Spandek Berpasir | 6.25 | [9 empty] | 6.25 | m¹
20 | Pekerjaan Listplank GRC
|  | 6.15 | [8 empty] | 2 | 12.3
|  |  | 3.849 | [7 empty] | 2 | 7.698
[12 empty] | 19.998 | m¹
21 | Pengecatan Listplank GRC (Wheatershield) | 19.998 | 0.3 | [8 empty] | 5.9994 | m²
10.3. | Pekerjaan Mekanikal Elektrikal
1 | Pekerjaan Instalasi Air Bersih Pipa PVC Ø ½ Inch |  |  | 2 | [7 empty] | 2 | m¹
2 | Pekerjaan Instalasi Air Bersih Pipa PVC Ø 1 Inch | 1.5 |  |  | 2 |  | 1.5 |  |  |  |  | 5 | m¹
3 | Pekerjaan Instalasi Air Buangan Pipa PVC Ø 3 Inch | 1.5 |  | 2 | [7 empty] | 3.5 | m¹
4 | Pekerjaan Instalasi Air Buangan Pipa PVC Ø 4 Inch | 1.5 |  | 1 | [7 empty] | 2.5 | m¹
5 | Pekerjaan pasang Closet Jongkok | [8 empty] | 1 |  | 1 | bh
6 | Pekerjaan Pemasangan Jet Washer | [8 empty] | 1 |  | 1 | bh
7 | Pekerjaan Pasang Kran Air Ø ½ Inch | [8 empty] | 1 |  | 1 | bh
8 | Pekerjaan Pemasangan Floor Drain | [8 empty] | 1 |  | 1 | bh
9 | Pekerjaan Pompa Dorong 450 watt | [9 empty] | 1 | 1 | unit
10 | Tiang Menara Toren Tangki Air 1000 liter, T = 4 m
a | Pengadaan Barang | [9 empty] | 1 | 1 | unit
b | Pengiriman | [9 empty] | 1 | 1 | unit
c | Pekerjaan Pondasi Tapak 30x60x60 cm
| ~ Galian Tanah | 0.8 | 0.8 | 0.9 | [6 empty] | 4 | 2.304 | m³
| ~ Pekerjaan Bekesting Pasangan Batako | 0.6 |  | 0.3 |  | 4 |  |  |  |  | 4 | 2.88 | m²
| ~ Pembesian Besi D 13 - 150 | 0.45 |  |  | 0.3 | 4 |  |  |  | 1.0419 | 4 | 12.5026 | kg
| ~ Pekerjaan Beton Semi Mekanis setara fc = 20 | 0.6 | 0.6 | 0.3 | [6 empty] | 4 | 0.432 | m³
d | Pekerjaan Kolom Pedestal 25/25
| ~ Pekerjaan Kayu Bekesting Kolom |  | 0.25 | 0.8 |  | 4 |  |  |  |  | 4 | 3.2 | m²
| ~ Pekerjaan Pembesian Besi Beton 8 D 13 |  |  | 0.8 |  | 4 |  | 0.55 |  | 1.0419 | 4 | 22.5047 | kg
| ~ Pekerjaan Pembesian Besi Beton Ø 8 - 100/150 | 0.68 |  |  | 0.1 |  | 8 |  |  | 0.39456 | 4 | 9.8482 | kg
| ~ Pekerjaan Beton Semi Mekanis setara fc = 20 | 0.25 | 0.25 | 0.8 | [6 empty] | 4 | 0.2 | m³
| ~ Pekerjaan Angkur D13 | 0.4 | 0.3 | [6 empty] | 4 | 4 | 11.2 | kg
11 | Pekerjaan Pengadaan dan Setting Tangki Air 1000 Liter | [10 empty] | 1 | unit
12 | Pekerjaan Septiktank Bio Tech 2 m³
a | Pekerjaan Galian Tanah s/d 1 m | 1.5 | 1.5 | 1.75 | [7 empty] | 3.9375 | m³
b | Pekerjaan Pasir Urug t = 10 cm | 1.5 | 1.5 | 0.1 | [7 empty] | 0.225 | m³
c | Pekerjaan Lantai Kerja t = 5 cm | 1.5 | 1.5 | 0.05 | [7 empty] | 0.1125 | m³
d | Pekerjaan Pengadaan dan Setting Septiktank Bio Tech 2 m³ | [9 empty] | 1 | 1 | unit
13 | Instalasi Penerangan, kabel NYY 2 x 1 ½ mm² | [8 empty] | 4 | 1 | 4 | ttk
14 | Instalasi Stop Kontak, kabel NYY 2 x 2 ½ mm² | [8 empty] | 2 | 1 | 2 | ttk
15 | Pasang Downlight Ø 5 Inch+ LED 9 watt | [8 empty] | 4 | 1 | 4 | bh
16 | Pekerjaan Saklar Ganda | [8 empty] | 1 | 1 | 1 | bh
17 | Pekerjaan Saklar Tunggal | [8 empty] | 1 | 1 | 1 | bh
18 | Pekerjaan Stop Kontak | [8 empty] | 2 | 1 | 2 | bh
19 | Pasang Kipas Angin Plafond | [8 empty] | 1 | 1 | 1 | bh
20 | Pasang Box MCB 3 Group | [8 empty] | 1 | 1 | 1 | unit

## 9. Vol Cool Box G (hidden)
PERHITUNGAN
NO | JENIS PEKERJAAN | PANJANG | LEBAR | TINGGI | JUMLAH | TITIK | SISI | TEKUKAN | OVERLAP |  | BJ | UNIT | VOLUME | SAT | PEMBULATAN
[9 empty] | BAWAH | ATAS
L | Pekerjaan Cool Box
L.1 | Pekerjaan Struktural
1 | Pekerjaan Bouwplank dan Uitzet | luas pinggir + overlap 1 m
|  | 9 |  |  |  |  | 2 | [5 empty] | 18
|  |  | 6 |  |  |  | 2 | [5 empty] | 12
[13 empty] | 30 | m² | 30
2 | Pekerjaan Tapak Beton 15x60x60 cm
a | Pekerjaan Galian Tanah s/d 1 m | 0.8 | 0.8 | 0.85 | [7 empty] | 6 | 3.264 | m³
b | Pekerjaan Urugan Pasir t = 7 cm | 0.8 | 0.8 | 0.07 | [7 empty] | 6 | 0.2688 | m³
c | Pekerjaan Lantai Kerja t = 3 cm | 0.8 | 0.8 | 0.03 | [7 empty] | 6 | 0.1152 | m³
d | Pekerjaan Bekesting Pasangan Batako | 0.8 |  | 0.15 |  |  | 4 |  |  |  |  | 6 | 2.88 | m²
e | Pekerjaan Pembesian Besi Beton D10 - 150 | 0.45 |  |  | 0.6165 | 0.3 | 4 |  |  |  | 3 | 6 | 33.291 | kg
f | Pekerjaan beton semi mekanis setara fc = 20 | 0.6 | 0.6 | 0.15 | [7 empty] | 6 | 0.324 | m³
g | Pekerjaan Cerucuk Kayu Dolken Ø 6 - 8 cm |  |  | 4 | [6 empty] | 4 | 6 | 96 | m¹
3 | Pekerjaan Pondasi Batu Belah
a | Pekerjaan Galian Tanah sedalam 1 m
| vertikal | 8 | 0.6 | 0.67 | [7 empty] | 3 | 9.648
| horizontal | 5 | 0.6 | 0.67 | [7 empty] | 3 | 6.03
[13 empty] | 15.678 | m³ | 15.68
b | Pekerjaan Pancang Cerucuk Dolken
| vertikal | 8 | [9 empty] | 3 | 24
| horizontal | 5 | [9 empty] | 3 | 15
39
| Panjang Pondasi / 50 cm |  |  | 4 | 78 |  | 2 | [5 empty] | 624 | m¹ | 624
c | Pekerjaan Urugan Pasir urug t = 7 cm
| vertikal | 8 | 0.6 | 0.07 | [7 empty] | 3 | 1.008
| horizontal | 5 | 0.6 | 0.07 | [7 empty] | 3 | 0.63
[13 empty] | 1.638 | m³ | 1.64
d | Pekerjaan Lantai Kerja t = 3 cm
| vertikal | 8 | 0.6 | 0 | [7 empty] | 3 | 0
| horizontal | 5 | 0.6 | 0 | [7 empty] | 3 | 0
[13 empty] | 0 | m³ | 0
d | Pekerjaan Pondasi Batu Belah 1 : 5
rata2
| vertikal | 8 | 0.4 | 0.6 | [7 empty] | 3 | 5.76
| horizontal | 5 | 0.4 | 0.6 | [7 empty] | 3 | 3.6
[13 empty] | 9.36 | m³ | 9.36
4 | Pekerjaan Angkur Sloof ke pondasi batu kali
| panjang sloof | 8 | [9 empty] | 3 | 24
|  | 5 | [9 empty] | 3 | 15
39
|  | 0.5 |  |  | 39 |  | 1 |  |  |  | 1.0419 |  | 20.3168 | kg | 20.32
5 | Pekerjaan Sloof Beton 15/30
a | Pekerjaan Kayu Bekesting Sloof
| vertikal | 8 |  | 0.3 |  |  | 2 |  |  |  |  | 3 | 14.4
| horizontal | 5 |  | 0.3 |  |  | 2 |  |  |  |  | 3 | 9
[13 empty] | 23.4 | m² | 23.4
b | Pekerjaan Pembesian Besi Beton 5 D 10
| vertikal | 8 |  |  | 5 | [5 empty] | 0.6165 | 3 | 73.98
| horizontal | 5 |  |  | 5 | [5 empty] | 0.6165 | 3 | 46.2375
[13 empty] | 120.2175 | kg | 120.22
c | Pekerjaan Pembesian Besi Beton Ø 6 - 100/150
| vertikal | 0.58 |  |  | 64 |  |  | 0.1 |  |  | 0.22194 | 3 | 28.9765
| horizontal | 0.58 |  |  | 40 |  |  | 0.1 |  |  | 0.22194 | 3 | 18.1103
[13 empty] | 47.0868 | kg | 47.09
d | Pekerjaan beton semi mekanis setara fc = 20
| vertikal | 8 | 0.15 | 0.3 | [7 empty] | 3 | 1.08
| horizontal | 5 | 0.15 | 0.3 | [7 empty] | 3 | 0.675
[13 empty] | 1.755 | m³ | 1.76
6 | Pekerjaan Lantai
a | Pekerjaan Urugan Tanah Urug | 7.6 | 4.6 | 0.18 | [8 empty] | 6.2928 | m³ | 6.29
b | Pekerjaan Urugan Pasir t = 5 cm | 7.6 | 4.6 | 0.05 | [8 empty] | 1.748 | m³ | 1.75
c | Pekerjaan Rabat Beton t = 7 cm | 7.6 | 4.6 | 0.07 | [8 empty] | 2.4472 | m³ | 2.45
d | Pekerjaan Acian | 7.6 | 4.6 | [9 empty] | 34.96 | m² | 34.96
7 | Pekerjaan Kolom Beton Pedestal 15/15
a | Pekerjaan Kayu Bekesting Kolom |  | 0.15 | 0.7 |  |  | 4 |  |  |  |  | 6 | 2.52 | m² | 2.52
b | Pekerjaan Pembesian Besi Beton 6 D 10 |  |  | 0.7 | 6 |  |  |  | 0.25 |  | 0.6165 | 6 | 21.0843 | kg | 21.08
c | Pekerjaan Pembesian Besi Beton Ø 6 - 100/150 | 0.28 |  |  | 5 |  |  | 0.1 |  |  | 0.22194 | 6 | 2.5301 | kg | 2.53
d | Pekerjaan beton semi mekanis setara fc = 20 | 0.15 | 0.15 | 0.7 | [7 empty] | 6 | 0.0945 | m³ | 0.09
8 | Pekerjaan Kolom Beton 15/15
a | Pekerjaan Kayu Bekesting Kolom |  | 0.15 | 3 |  |  | 4 |  |  |  |  | 9 | 16.2 | m² | 16.2
b | Pekerjaan Pembesian Besi Beton 6 D 10 |  |  | 3 | 6 |  |  |  | 0.25 |  | 0.6165 | 9 | 108.1958 | kg | 108.2
c | Pekerjaan Pembesian Besi Beton Ø 6 - 100/150 | 0.28 |  |  | 24 |  |  | 0.1 |  |  | 0.22194 | 9 | 18.2168 | kg | 18.22
d | Pekerjaan beton semi mekanis setara fc = 20 | 0.15 | 0.15 | 3 | [7 empty] | 9 | 0.6075 | m³ | 0.61
9 | Pekerjaan Balok Beton RB-1 15/30
a | Pekerjaan Kayu Bekesting Balok
| vertikal | 8 |  | 0.3 |  |  | 2 |  |  |  |  | 2 | 9.6
|  | 8 | 0.15 |  |  |  | 1 |  |  |  |  | 2 | 2.4
| horizontal | 5 |  | 0.3 |  |  | 2 |  |  |  |  | 2 | 6
|  | 5 | 0.15 |  |  |  | 1 |  |  |  |  | 2 | 1.5
[13 empty] | 19.5 | m² | 19.5
b | Pekerjaan Pembesian Besi Beton 5 D 10
| vertikal | 8 |  |  | 5 | [5 empty] | 0.6165 | 2 | 49.32
| horizontal | 5 |  |  | 5 | [5 empty] | 0.6165 | 2 | 30.825
[13 empty] | 80.145 | kg | 80.15
c | Pekerjaan Pembesian Besi Beton Ø 6 - 100/150
| vertikal | 0.58 |  |  | 64 |  |  | 0.1 |  |  | 0.22194 | 2 | 19.3177
| horizontal | 0.58 |  |  | 40 |  |  | 0.1 |  |  | 0.22194 | 2 | 12.0735
[13 empty] | 31.3912 | kg | 31.39
d | Pekerjaan beton semi mekanis setara fc = 20
| vertikal | 8 | 0.15 | 0.3 | [7 empty] | 2 | 0.72
| horizontal | 5 | 0.15 | 0.3 | [7 empty] | 2 | 0.45
[13 empty] | 1.17 | m³ | 1.17
10 | Pekerjaan Balok Voute 15/15
a | Pekerjaan Kayu Bekesting Balok | 0.5 |  | 0.15 |  |  | 3 |  |  |  |  | 8 | 1.8 | m² | 1.8
b | Pekerjaan Pembesian Besi Beton 5 D 10 | 0.6 |  |  | 5 |  |  | 0.04 | 0.1 |  | 0.6165 | 8 | 18.2484 | kg | 18.25
c | Pekerjaan Pembesian Besi Beton Ø 6 - 100/150 | 0.28 |  |  | 4 |  |  | 0.1 |  |  | 0.22194 | 8 | 2.6988 | kg | 2.7
d | Pekerjaan beton semi mekanis setara fc = 20 | 0.5 | 0.15 | 0.15 | [7 empty] | 8 | 0.09 | m³ | 0.09
11 | Pekerjaan Balok Beton B-1 15/30
a | Pekerjaan Kayu Bekesting Balok
| horizontal | 5 |  | 0.3 |  |  | 2 |  |  |  |  | 1 | 3
|  | 5 | 0.15 |  |  |  | 1 |  |  |  |  | 1 | 0.75
[13 empty] | 3.75 | m² | 3.75
b | Pekerjaan Pembesian Besi Beton 5 D 10
| horizontal | 5 |  |  | 5 | [5 empty] | 0.6165 | 1 | 15.4125
[13 empty] | 15.4125 | kg | 15.41
c | Pekerjaan Pembesian Besi Beton Ø 6 - 100/150
| horizontal | 0.58 |  |  | 40 |  |  | 0.1 |  |  | 0.22194 | 1 | 6.0368
[13 empty] | 6.0368 | kg | 6.04
d | Pekerjaan beton semi mekanis setara fc = 20
| horizontal | 5 | 0.15 | 0.3 | [7 empty] | 1 | 0.225
12 | Pekerjaan Kuda-Kuda Beton Atap | [11 empty] | 0.225 | m³ | 0.23
Balok Utama
a | Pekerjaan Kayu Bekesting Balok
| Balok Utama | 7.994 |  | 0.2 |  |  | 2 |  |  |  |  | 3 | 9.5928
|  | 7.994 | 0.15 |  |  |  | 1 |  |  |  |  | 3 | 3.5973
| Balok Tengah | 2 |  | 0.2 |  |  | 2 |  |  |  |  | 3 | 2.4
|  | 2 | 0.15 |  |  |  | 1 |  |  |  |  | 3 | 0.9
[13 empty] | 8.2451 | m² | 8.25
b | Pekerjaan Pembesian Besi Beton 5 D 10
| Balok Utama | 7.994 |  |  | 5 |  |  | 0.1 |  |  | 0.6165 | 3 | 74.8493
| Balok Tengah | 2 |  |  | 5 |  |  | 0.1 |  |  | 0.6165 | 3 | 19.4198
[13 empty] | 94.269 | kg | 94.27
c | Pekerjaan Pembesian Besi Beton Ø 8 - 100/150
| Balok Utama | 0.46 |  |  | 63 |  |  | 0.1 |  |  | 0.39456 | 3 | 41.7602
| Balok Tengah | 0.46 |  |  | 16 |  |  | 0.1 |  |  | 0.39456 | 3 | 10.6058
[13 empty] | 52.366 | kg | 52.37
d | Pekerjaan Beton Site Mix 1 : 2 : 3
| Balok Utama | 7.994 | 0.15 | 0.2 | [7 empty] | 3 | 0.71946
| Balok Tengah | 2 | 0.15 | 0.2 | [7 empty] | 3 | 0.18
[13 empty] | 0.89946 | m³ | 0.9
Kolom Praktis
a | Pekerjaan Kayu Bekesting Balok
|  | 1 | 0.15 | 0.2 | 2 | [6 empty] | 3 | 4.2
[13 empty] | 4.2 | m² | 4.2
b | Pekerjaan Pembesian Besi Beton 4 D 13
|  | 1 |  |  | 4 | 2 |  | 0.1 |  |  | 1.0419 | 3 | 27.5058
[13 empty] | 27.5058 | kg | 27.51
c | Pekerjaan Pembesian Besi Beton Ø 8 - 100/150
|  | 0.46 |  |  | 8 | 2 |  | 0.1 |  |  | 0.39456 | 3 | 10.6058
[13 empty] | 10.6058 | kg | 10.61
d | Pekerjaan Beton Site Mix 1 : 2 : 3
|  | 1 | 0.15 | 0.2 | 2 | [6 empty] | 6 | 0.18
[13 empty] | 0.18 | m³ | 0.18
[14 empty] | m³ | 0
12 | Pekerjaan Balok Beton B-2 15/15
a | Pekerjaan Kayu Bekesting Balok | 5 |  | 0.15 |  |  | 3 |  |  |  |  | 1 | 2.25 | m² | 2.25
b | Pekerjaan Pembesian Besi Beton 4 D 10 mm | 5 |  |  | 4 | [5 empty] | 0.6165 | 1 | 12.33 | kg | 12.33
c | Pekerjaan Pembesian Besi Beton Ø 6 mm - 150 | 0.28 |  |  | 33 |  |  | 0.1 |  |  | 0.22194 | 1 | 2.7831 | kg | 2.78
d | Pekerjaan beton semi mekanis setara fc = 20 | 5 | 0.15 | 0.15 | [7 empty] | 1 | 0.1125 | m³ | 0.11
13 | Pekerjaan Atap Beton t = 10 cm
a | Pekerjaan Kayu Bekesting Lantai
|  | 5 | 4.5 | [9 empty] | 22.5
|  | 5 |  | 0.12 |  |  | 1 | [5 empty] | 0.6
|  | 4.5 |  | 0.12 |  |  | 2 | [5 empty] | 1.08
[13 empty] | 24.18 | m² | 24.18
b | Pekerjaan Pembesian Besi Beton Ø 8 - 150
|  | 4.5 |  |  | 35 | [5 empty] | 0.39456 |  | 62.1432
|  | 5 |  |  | 31 | [5 empty] | 0.39456 |  | 61.1568
[13 empty] | 123.3 | kg | 123.3
c | Pekerjaan Beton Site Mix 1 : 2 : 3 | 5 | 4.5 | 0.12 | [8 empty] | 2.7 | m³ | 2.7
d | Pekerjaan Waterproofing Coating | 5 | 4.5 | [9 empty] | 22.5 | m³ | 22.5
e | Pekerjaan Screeding lantai | [11 empty] | 22.5 | m³ | 22.5
14 | Pasang Rangka Atap Baja Ringan | 9.15 | 4.1 |  |  |  | 2 | [5 empty] | 75.03 | m² | 75.03
15 | Pasang Penutup Atap Metal | 9.15 | 4.1 |  |  |  | 2 | [5 empty] | 75.03 | m² | 75.03
16 | Nok Atap Metal | 9.65 | [10 empty] | 9.65 | m¹ | 9.65
L.2 | Pekerjaan Arsitektural
1 | Pekerjaan Pasangan Dinding Bata Merah 1 : 5
| ddg brc samping | 8 |  | 0.25 | [7 empty] | 2 | 4
| ddg brc belakang | 5 |  | 0.25 | [7 empty] | 1 | 1.25
| ddg bawah sopi depan | 5 |  | 0.44 | [7 empty] | 1 | 2.2
| sopi |  | 2.644 | 1.277 |  |  | 2 | [5 empty] | 0
|  |  | 1.303 | 1.277 |  |  | 2 | [5 empty] | 0
|  |  | 1.322 | 1.146 |  |  | 2 | [5 empty] | 0
[13 empty] | 7.45 | m² | 7.45
2 | Pekerjaan Plesteran | [11 empty] | 14.9 | m² | 14.9
3 | Pekerjaan Acian | [11 empty] | 14.9 | m² | 14.9
4 | Pekerjaan Acian Beton
| Kolom |  | 0.15 | 3 |  |  | 4 |  |  |  |  | 6 | 10.8
| Balok | 7.2 |  | 0.3 |  |  | 2 |  |  |  |  | 2 | 8.64
|  | 7.2 | 0.25 |  |  |  | 1 |  |  |  |  | 2 | 3.6
|  | 4.6 |  | 0.3 |  |  | 2 |  |  |  |  | 2 | 5.52
|  | 4.6 | 0.25 |  |  |  | 1 |  |  |  |  | 2 | 2.3
| Balok sopi | 0 |  | 0.15 |  |  | 2 |  |  |  |  | 0 | 0
|  | 0 |  | 0.2 |  |  | 2 |  |  |  |  | 0 | 0
|  | 8 |  | 0.15 |  |  | 2 |  |  |  |  | 0 | 0
|  | 0 |  | 0.15 |  |  | 2 |  |  |  |  | 0 | 0
[13 empty] | 30.86 | m² | 30.86
5 | Pekerjaan Dinding Sopi-Sopi GRC
| sopi |  | 2.644 | 1.277 |  |  | 2 | [5 empty] | 6.7528
|  |  | 1.303 | 1.277 |  |  | 2 | [5 empty] | 3.3279
|  |  | 1.322 | 1.146 |  |  | 2 | [5 empty] | 3.03
[13 empty] | 13.1107 | m² | 13.11
6 | Pekerjaan Trap Entrance
a | Pekerjaan Galian Tanah
| trap 1 | 5 | 0.12 | 0.2 | [8 empty] | 0.12
| trap 2 | 5 | 0.12 | 0.2 | [8 empty] | 0.12
[13 empty] | 0.24 | m² | 0.24
b | Pekerjaan Pondasi Rolaag Bata
| trap 1 | 5 |  | 0.3 | [8 empty] | 1.5
| trap 2 | 5 |  | 0.4 | [8 empty] | 2
[13 empty] | 3.5 | m² | 3.5
c | Pekerjaan Urugan Tanah Urug
| trap 1 | 5 | 0.3 | 0 | [8 empty] | 0
| trap 2 | 5 | 0.3 | 0.1 | [8 empty] | 0.15
[13 empty] | 0.15 | m³ | 0.15
d | Pekerjaan Urugan Pasir
| trap 1 | 5 | 0.3 | 0.03 | [8 empty] | 0.045
| trap 2 | 5 | 0.3 | 0.03 | [8 empty] | 0.045
[13 empty] | 0.09 | m³ | 0.09
e | Pekerjaan Lantai Kerja t = 7 cm
| trap 1 | 5 | 0.3 | 0.07 | [8 empty] | 0.105
| trap 2 | 5 | 0.3 | 0.07 | [8 empty] | 0.105
[13 empty] | 0.21 | m³ | 0.21
f | Pekerjaan Plesteran
| trap 1 | 5 |  | 0.1 | [8 empty] | 0.5
| trap 2 | 5 |  | 0.1 | [8 empty] | 0.5
[13 empty] | 1 | m² | 1
g | Pekerjaan Acian
| vol. plesteran | [11 empty] | 1
| vol. lantai kerja | 5 | 0.3 | [9 empty] | 1.5
|  | 5 | 0.3 | [9 empty] | 1.5
[13 empty] | 4 | m² | 4
d | Pekerjaan Lantai Keramik 60x60 cm Unpolished
| trap teras (atas) | 5.3 | 1.05 | [9 empty] | 5.565
| trap teras (sisi naik) | 5.3 |  | 0.15 | [7 empty] | 3 | 2.385
[13 empty] | 7.95 | m² | 7.95
7 | Pekerjaan Lantai Keramik 60x60 cm Polished | 8 | 5 | [9 empty] | 40 | m² | 40
7 | Pekerjaan Rangka Atap Baja Ringan
a | Pekerjaan Pemasangan 1 m2 Atap Pelana Rangka Atap Baja Ringan (Canai Dingin) profil C75 (AZ 100) | 7.79 |  |  | 9 |  | 1 |  |  |  |  | 1 | 70.11 | m²
b | Pekerjaan Pemasangan 1 m' Reng Baja Ringan R32 t = 0,45 mm (AZ 100) | 9.65 |  |  | 9 |  | 2 | [5 empty] | 173.7 | m1
c | Pekerjaan Pemasangan Dynabolt M8 x 100 mm SS 304 | [11 empty] | 36 | buah
| Antara Kuda2 Beton |  |  |  | 2 | 2 | 1 |  |  |  |  | 9 | 36 | buah
| dikuda2 beton |  |  |  | 2 | 5 | 1 |  |  |  |  | 0 | 0 | buah
d | Pekerjaan Pemasangan 1 m2 Atap Genteng | 9.65 | 4.18 | [8 empty] | 2 | 80.674 | m²
e | Pekerjaan Pemasangan 1 m’ Nok/Bubung Genteng Palentong Kecil | 9.65 | [10 empty] | 9.65 | m1
8 | Plafond GRC
| luar | 8 | 0.55 | [9 empty] | 4.4
|  | 5 | 0.55 | [9 empty] | 2.75
| dalam | 8 | 5 | [9 empty] | 40
[13 empty] | 47.15 | m² | 47.15
9 | Pekerjaan Dinding GRC Motif Finishing Cat
| tampak belakang | 4.7 |  | 0.8 | [7 empty] | 1 | 3.76
| tampak samping | 3.7 |  | 0.8 | [7 empty] | 4 | 11.84
[13 empty] | 15.6 | m² | 15.6
10 | Pekerjaan Cat Dinding Luar
| Dinding bata | [11 empty] | 14.9
| Dinding beton | [11 empty] | 30.86
[13 empty] | 45.76 | m² | 45.76
11 | Pekerjaan Pengecatan Plafond | vol. plafond | [10 empty] | 47.15 | m² | 47.15
12 | Pekerjaan Listplank GRC
| samping | 9.65 |  |  |  |  | 2 | [5 empty] | 19.3
| dpnblkng | 3.997 |  |  |  |  | 2 | [5 empty] | 7.994
[13 empty] | 27.294 | m¹ | 27.29
13 | Pengecatan Listplank GRC | 27.294 | 0.3 | [9 empty] | 8.1882 | m² | 8.19
14 | Pekerjaan Pagar BRC Ø 8 mm Hot Dip Keliling T = 120 cm
| tampak samping kanan & kiri | 3.7 |  | 1.2 | 2 |  | 2 | [5 empty] | 17.76
| tampak belakang | 4.7 |  | 1.2 | 1 |  | 1 | [5 empty] | 5.64
[13 empty] | 23.4 | m² | 23.4
15 | Pekerjaan Logo KKP plate galvanis Finish Cat Duco | [11 empty] | 1 | bh | 1
16 | Pekerjaan Huruf Timbul plate galvanis finish cat duco, BALE NELAYAN uk. 20x25 cm | [11 empty] | 11 | bh | 11
L.3 | Pekerjaan Elektrikal
1 | Instalasi Penerangan, kabel NYY 2 x 1 ½ mm² |  |  |  | 8 | [7 empty] | 8 | ttk | 8
2 | Instalasi Stop Kontak, kabel NYM 2 x 2 ½ mm² |  |  |  | 2 | [7 empty] | 2 | bh | 2
3 | Pasang Saklar Double |  |  |  | 1 | [7 empty] | 1 | bh | 1
4 | Pasang Stop Kontak |  |  |  | 2 | [7 empty] | 2 | bh | 2
5 | Pasang Downlight Ø 5 Inch+ LED 9 watt |  |  |  | 8 | [7 empty] | 8 | bh | 8
6 | Pekerjaan Box Panel Listrik (MCB) 4 Group |  |  |  | 1 | [7 empty] | 1 | unit | 1
~ Box Panel Listrik 4 Group ex.Schneider
~ MCB 6 A ex.Schneider (2 bh)
~ MCB 25 A ex.Schneider (1 bh)
2 | Pasang Lampu RM TKI 2 x LED 18 Watt

## 11. Vol Bengkel G (hidden)
PERHITUNGAN TALUD DINDING PENAHAN TANAH
NO | JENIS PEKERJAAN | PANJANG | LEBAR | TINGGI | TEKUKAN | OVERLAP BAWAH | OVERLAP ATAS | BJ | SISI | JUMLAH | UNIT | VOLUME | SAT
VIII | Pekerjaan Bangunan Bengkel
VIII.1 | Pekerjaan Struktural
1 | Pekerjaan Bouwplank dan Uitzet
|  | 7 | [6 empty] | 2 |  |  | 14
|  |  | 4 | [5 empty] | 2 |  |  | 8
[12 empty] | 22 | m¹
2 | Pekerjaan Tapak Beton 15x60x60 cm
a | Pekerjaan Galian Tanah s/d 1 m | 0.8 | 0.8 | 0.85 | [6 empty] | 6 | 3.264 | m³
b | Pekerjaan Urugan Pasir t = 7 cm | 0.8 | 0.8 | 0.07 | [6 empty] | 6 | 0.2688 | m³
c | Pekerjaan Lantai Kerja t = 3 cm | 0.8 | 0.8 | 0.03 | [6 empty] | 6 | 0.1152 | m³
d | Pekerjaan Bekesting Pasangan Batako | 0.8 |  | 0.15 |  |  | 4 |  |  |  | 6 | 2.88 | m²
e | Pekerjaan Pembesian Besi Beton D10 - 150 | 0.45 |  |  | 0.6165 | 0.3 | 4 |  |  | 3 | 6 | 33.291 | kg
f | Pekerjaan beton semi mekanis setara fc = 20 | 0.6 | 0.6 | 0.15 | [6 empty] | 6 | 0.324 | m³
g | Pekerjaan Cerucuk Kayu Dolken Ø 6 - 8 cm |  |  | 4 | [5 empty] | 4 | 6 | 96 | m¹
3 | Pekerjaan Pondasi Pas. Batu Belah
a | Pekerjaan Galian Tanah sampai dengan 1 m
| Horisontal | 3 | 0.6 | 0.67 | [6 empty] | 3 | 3.618
| Vertikal | 6 | 0.6 | 0.67 | [6 empty] | 2 | 4.824
[12 empty] | 8.442 | m³
b | Pekerjaan Pancang Cerucuk Dolken |  |  | 4 |  |  |  |  | 2 | 42 |  | 336 | m¹ |  | per jarak 50 cm
| Panjang Galian | 3 | [8 empty] | 3 | 9
|  | 6 | [8 empty] | 2 | 12
[12 empty] | 21 | m¹
c | Pekerjaan Pasir Urug t = 7 cm
| Horisontal | 3 | 0.6 | 0.07 | [6 empty] | 3 | 0.378
| Vertikal | 6 | 0.6 | 0.07 | [6 empty] | 2 | 0.504
[12 empty] | 0.882 | m³
d | Pekerjaan Lantai Kerja t = 3 cm
| Horisontal | 3 | 0.6 | 0 | [6 empty] | 3 | 0
| Vertikal | 6 | 0.6 | 0 | [6 empty] | 2 | 0
[12 empty] | 0 | m³
d | Pekerjaan Pondasi Batu Belah
| Horisontal | 3 | 0.4 | 0.6 | [6 empty] | 3 | 2.16
| Vertikal | 6 | 0.4 | 0.6 | [6 empty] | 2 | 2.88
[12 empty] | 5.04 | m³
4 | Pekerjaan Angkur Sloof D13 ke Pondasi Batu Kali
| Panjang Sloof | 3 | [8 empty] | 3 | 9
|  | 6 | [8 empty] | 2 | 12
[12 empty] | 21 | m¹
| Jumlah Batang | 21 | 1 | [8 empty] | 21 | bh
| dalam KG | 0.5 |  |  | 21 |  |  |  |  | 1.0419 |  | 10.9398 | kg
5 | Pekerjaan Trap Tangga Teras
a | Pekerjaan Galian Tanah
| trap 1 | 3.6 | 0.12 | 0.2 | [7 empty] | 0.0864
| trap 2 | 3.6 | 0.12 | 0.2 | [7 empty] | 0.0864
[12 empty] | 0.1728 | m³
b | Pekerjaan Pondasi Rolaag Bata Merah
| trap 1 | 3.6 |  | 0.3 |  |  |  |  | 1 |  |  | 1.08
| trap 2 | 3.6 |  | 0.45 |  |  |  |  | 1 |  |  | 1.62
[12 empty] | 2.7 | m²
c | Pekerjaan Urugan Tanah
| trap 1 | 3 | 0.3 | 0 |  |  |  |  | 1 |  |  | 0
| trap 2 | 3 | 0.3 | 0.1 |  |  |  |  | 1 |  |  | 0.09
[12 empty] | 0.09 | m³
d | Pekerjaan Urugan Pasir t = 3 cm
| trap 1 | 3 | 0.3 | 0.03 |  |  |  |  | 1 |  |  | 0.027
| trap 2 | 3 | 0.3 | 0.03 |  |  |  |  | 1 |  |  | 0.027
[12 empty] | 0.054 | m³
e | Pekerjaan Rabat Beton t = 7 cm
| trap 1 | 3 | 0.3 | 0.07 |  |  |  |  | 1 |  |  | 0.063
| trap 2 | 3 | 0.3 | 0.07 |  |  |  |  | 1 |  |  | 0.063
[12 empty] | 0.126 | m³
g | Pekerjaan Plesteran Dinding Samping Trap
| pinggir trap tangga teras |  | 0.3 | 0.1 |  |  |  |  | 2 |  |  | 0.06
|  | 3 |  | 0.1 |  |  |  |  | 1 |  |  | 0.3
|  | 3 |  | 0.2 |  |  |  |  | 1 |  |  | 0.6
|  |  | 0.3 | 0.2 |  |  |  |  | 2 |  |  | 0.12
[12 empty] | 1.08 | m²
h | Pekerjaan Acian
| Vol plesetran | [10 empty] | 1.08
Luas Rabat
| trap 1 | 3 | 0.3 | [5 empty] | 1 |  |  | 0.9
| trap 2 | 3 | 0.3 | [5 empty] | 1 |  |  | 0.9
[12 empty] | 2.88 | m²
6 | Pekerjaan Sloof Beton 15/30
a | Pekerjaan Kayu Bekesting 3 kali pakai
| Horisontal | 3 |  | 0.3 |  |  |  |  | 2 |  | 3 | 5.4
| Vertikal | 6 |  | 0.3 |  |  |  |  | 2 |  | 2 | 7.2
[12 empty] | 12.6 | m²
b | Pekerjaan Pembesian Besi Beton 5 D 10 mm
| Horisontal | 3 | [5 empty] | 0.6165 |  | 5 | 3 | 27.7425
| Vertikal | 6 | [5 empty] | 0.6165 |  | 5 | 2 | 36.99
[12 empty] | 64.7325 | kg
c | Pekerjaan Pembesian Besi Beton Ø 6 mm - 100/150
| Horisontal | 0.58 |  |  | 0.1 |  |  | 0.22194 |  | 24 | 3 | 10.8662
| Vertikal | 0.58 |  |  | 0.1 |  |  | 0.22194 |  | 48 | 2 | 14.4882
[12 empty] | 25.3544 | kg
d | Pekerjaan Beton Site Mix setara fc = 20
| Horisontal | 3 | 0.15 | 0.3 | [6 empty] | 3 | 0.405
| Vertikal | 6 | 0.15 | 0.3 | [6 empty] | 2 | 0.54
[12 empty] | 0.945 | m³
7 | Pekerjaan Kolom Beton Pedestal 15/15
a | Pekerjaan Bekesting Kolom 2 kali pakai |  | 0.15 | 0.7 |  |  |  |  | 4 |  | 6 | 2.52 | m²
b | Pekerjaan Pembesian Besi Beton 6 D 10 mm |  |  | 0.7 |  | 0.25 |  | 0.6165 |  | 6 | 6 | 21.0843 | kg
c | Pekerjaan Pembesian Besi Beton Ø 6 mm - 100/150 | 0.28 |  |  | 0.1 |  |  | 0.22194 |  | 5 | 6 | 2.5301 | kg
d | Pekerjaan beton semi mekanis setara fc = 20 | 0.15 | 0.15 | 0.7 | [6 empty] | 6 | 0.01575 | m³
8 | Pekerjaan Kolom Beton 15/15
a | Pekerjaan Bekesting Kolom 2 kali pakai |  | 0.15 | 3 |  |  |  |  | 4 |  | 4 | 7.2 | m²
b | Pekerjaan Pembesian Besi Beton 6 D 10 mm |  |  | 3 |  | 0.25 |  | 0.6165 |  | 6 | 4 | 48.087 | kg
c | Pekerjaan Pembesian Besi Beton Ø 6 mm - 100/150 | 0.28 |  |  | 0.1 |  |  | 0.22194 |  | 24 | 4 | 8.0964 | kg
d | Pekerjaan beton semi mekanis setara fc = 20 | 0.15 | 0.15 | 3 | [6 empty] | 4 | 0.0675 | m³
9 | Pekerjaan Kolom Beton Praktis 15/15
a | Pekerjaan Bekesting Kolom 2 kali pakai |  | 0.15 | 3 |  |  |  |  | 4 |  | 2 | 3.6 | m²
b | Pekerjaan Pembesian Besi Beton 4 D 10 mm |  |  | 3 |  |  | 0.1 | 0.6165 |  | 4 | 2 | 15.2892 | kg
c | Pekerjaan Pembesian Besi Beton Ø 6 mm - 150 | 0.28 |  |  | 0.1 |  |  | 0.22194 |  | 20 | 2 | 3.3735 | kg
d | Pekerjaan beton semi mekanis setara fc = 20 | 0.15 | 0.15 | 3 | [6 empty] | 2 | 0.0675 | m³
10 | Pekerjaan Balok Beton RB-1 15/30
a | Pekerjaan Bekesting Balok 2 kali pakai
| Horisontal | 3 |  | 0.3 |  |  |  |  | 2 |  | 2 | 3.6
|  | 3 | 0.15 | [5 empty] | 1 |  | 2 | 0.9
| Vertikal | 4 |  | 0.3 |  |  |  |  | 2 |  | 2 | 4.8
|  | 4 | 0.15 | [5 empty] | 1 |  | 2 | 1.2
[12 empty] | 10.5 | m²
b | Pekerjaan Pembesian Besi Beton 5 D 10 mm
| Horisontal | 3 | [5 empty] | 0.6165 |  | 5 | 2 | 18.495
| Vertikal | 4 | [5 empty] | 0.6165 |  | 5 | 2 | 24.66
[12 empty] | 43.155 | kg
c | Pekerjaan Pembesian Besi Beton Ø 6 mm - 100/150
| Horisontal | 0.58 |  |  | 0.1 |  |  | 0.22194 |  | 24 | 2 | 7.2441
| Vertikal | 0.58 |  |  | 0.1 |  |  | 0.22194 |  | 32 | 2 | 9.6588
[12 empty] | 16.903 | kg
d | Pekerjaan beton semi mekanis setara fc = 20
| Horisontal | 3 | 0.2 | 0.35 | [6 empty] | 2 | 0.42
| Vertikal | 4 | 0.2 | 0.35 | [6 empty] | 2 | 0.56
[12 empty] | 0.98 | m³
11 | Pekerjaan Balok Voute 15/15
a | Pekerjaan Kayu Bekesting Balok | 0.5 |  | 0.15 |  | 3 |  |  |  |  | 4 | 0.9 | m²
b | Pekerjaan Pembesian Besi Beton 5 D 10 | 0.6 |  |  | 5 |  | 0.04 | 0.1 |  | 0.6165 | 4 | 9.1242 | kg
c | Pekerjaan Pembesian Besi Beton Ø 6 - 100/150 | 0.28 |  |  | 4 |  | 0.1 |  |  | 0.22194 | 4 | 1.3494 | kg
d | Pekerjaan beton semi mekanis setara fc = 20 | 0.5 | 0.15 | 0.15 | [6 empty] | 4 | 0.045 | m³
12 | Pekerjaan Balok Beton Praktis 15/15
a | Pekerjaan Bekesting Balok 2 kali pakai
| roolingdoor | 3 |  | 0.15 |  |  |  |  | 3 |  | 1 | 1.35
| Topi beton | 3 |  | 0.15 |  |  |  |  | 3 |  | 2 | 2.7
|  | 1.925 |  | 0.15 |  |  |  |  | 3 |  | 2 | 1.7325
[12 empty] | 5.7825 | m²
b | Pekerjaan Pembesian Besi Beton 4 D 10 mm
| roolingdoor | 3 | [5 empty] | 0.6165 |  | 4 | 1 | 7.398
| Topi beton | 3 | [5 empty] | 0.6165 |  | 4 | 2 | 14.796
|  | 1.925 | [5 empty] | 0.6165 |  | 4 | 2 | 9.4941
[12 empty] | 31.6881 | kg
c | Pekerjaan Pembesian Besi Beton Ø 6 m - 150
| roolingdoor | 0.28 |  |  | 0.1 |  |  | 0.22194 |  | 20 | 1 | 1.6867
| Topi beton | 0.28 |  |  | 0.1 |  |  | 0.22194 |  | 20 | 2 | 3.3735
|  | 0.28 |  |  | 0.1 |  |  | 0.22194 |  | 13 | 2 | 2.1928
[12 empty] | 7.253 | kg
d | Pekerjaan beton semi mekanis setara fc = 20
| roolingdoor | 3 | 0.15 | 0.15 | [6 empty] | 1 | 0.0675
| Topi beton | 3 | 0.15 | 0.15 | [6 empty] | 2 | 0.135
|  | 1.925 | 0.15 | 0.15 | [6 empty] | 2 | 0.086625
[12 empty] | 0.28912 | m³
13 | Pekerjaan Kuda-Kuda Beton Atap
Balok Utama
a | Pekerjaan Kayu Bekesting Balok
| Balok Utama | 3.697 |  | 0.2 |  |  | 2 |  |  |  | 2 | 2.9576
|  | 3.697 | 0.15 |  |  |  | 1 |  |  |  | 2 | 1.1091
| Balok Tengah | 1.83 |  | 0.2 |  |  | 2 |  |  |  | 2 | 1.464
|  | 1.83 | 0.15 |  |  |  | 1 |  |  |  | 2 | 0.549
[12 empty] | 3.0399 | m² | 3.04
b | Pekerjaan Pembesian Besi Beton 5 D 10
| Balok Utama | 3.697 |  |  | 5 |  |  | 0.1 |  | 0.6165 | 2 | 23.4085
| Balok Tengah | 1.83 |  |  | 5 |  |  | 0.1 |  | 0.6165 | 2 | 11.8985
[12 empty] | 35.307 | kg | 35.31
c | Pekerjaan Pembesian Besi Beton Ø 8 - 100/150
| Balok Utama | 0.46 |  |  | 29 |  |  | 0.1 |  | 0.22194 | 2 | 7.2086
| Balok Tengah | 0.46 |  |  | 14 |  |  | 0.1 |  | 0.22194 | 2 | 3.48
[12 empty] | 10.6886 | kg | 10.69
d | Pekerjaan Beton Site Mix 1 : 2 : 3
| Balok Utama | 3.697 | 0.15 | 0.2 | [6 empty] | 2 | 0.22182
| Balok Tengah | 1.83 | 0.15 | 0.2 | [6 empty] | 2 | 0.1098
[12 empty] | 0.33162 | m³ | 0.33
Kolom Praktis
a | Pekerjaan Kayu Bekesting Balok
|  | 1 | 0.15 | 0.2 | 2 | [5 empty] | 2 | 2.8
[12 empty] | 1.4 | m² | 1.4
b | Pekerjaan Pembesian Besi Beton 4 D 13
|  | 1 |  |  | 4 | 2 |  | 0.1 |  | 1.0419 | 2 | 18.3372
[12 empty] | 18.3372 | kg | 18.34
c | Pekerjaan Pembesian Besi Beton Ø 8 - 100/150
|  | 0.46 |  |  | 8 | 2 |  | 0.1 |  | 0.22194 | 2 | 3.9772
[12 empty] | 3.9772 | kg | 3.98
d | Pekerjaan Beton Site Mix 1 : 2 : 3
|  | 1 | 0.15 | 0.2 | 2 | [5 empty] | 4 | 0.12
[12 empty] | 0.12 | m³ | 0.12
13 | Pekerjaan Atap Kanopi Beton t = 10 cm
a | Pekerjaan Bekesting Lantai
|  | 3 | 2.125 | [8 empty] | 6.375
|  | 3 |  | 0.1 | [7 empty] | 0.3
|  | 2.125 |  | 0.1 |  |  |  |  | 2 |  |  | 0.425
[12 empty] | 7.1 | m²
b | Pekerjaan Pembesian Besi Beton Ø 6 m - 150
| Horisontal | 3 |  |  | 0.5 | 0.2 |  | 0.22194 |  | 15 |  | 12.3177
| Vertikal | 2.125 |  |  | 0.5 | 0.2 |  | 0.22194 |  | 20 |  | 12.5396
[12 empty] | 24.8573 | kg
c | Pekerjaan beton semi mekanis setara fc = 20 | 3 | 2.125 | 0.1 | [7 empty] | 0.6375 | m³
14 | Pekerjaan Lantai Beton t = 15 cm
a | Pekerjaan Urugan Tanah peninggian Elevasi
| bengkel | 4 | 3 | 0.05 | [7 empty] | 0.6
| teras | 3 | 2 | 0.05 | [7 empty] | 0.3
[12 empty] | 0.9 | m³
b | Pekerjaan Pemadatan Tanah by Stamper | [10 empty] | 0.9 | m³
c | Pekerjaan Urugan Pasir t = 5 cm
| bengkel | 4 | 3 | 0.05 | [7 empty] | 0.6
| teras | 3 | 2 | 0.05 | [7 empty] | 0.3
[12 empty] | 0.9 | m³
d | Pekerjaan Lantai Kerja t = 5 cm
| bengkel | 4 | 3 | 0.05 | [7 empty] | 0.6
| teras | 3 | 2 | 0.05 | [7 empty] | 0.3
[12 empty] | 0.9 | m³
e | Pekerjaan Bekesting Sloof
| bengkel | 6 |  | 0.15 |  |  |  |  | 2 |  |  | 1.8
| teras | 3 |  | 0.15 |  |  |  |  | 2 |  |  | 0.9
[12 empty] | 2.7 | m²
f | Pekerjaan Pembesian Besi Wiremesh M8-150 2 lapis
| bengkel | 4 | 3 | [6 empty] | 2 |  | 24
| teras | 3 | 2 | [6 empty] | 2 |  | 12
[12 empty] | 36 | m²
g | Pekerjaan beton semi mekanis setara fc = 20
| bengkel | 4 | 3 | 0.15 | [7 empty] | 1.8
| teras | 3 | 2 | 0.15 | [7 empty] | 0.9
[12 empty] | 2.7 | m³
h | Pekerjaan Floorhardener
| bengkel | 4 | 3 | [8 empty] | 12
| teras | 3 | 2 | [8 empty] | 6
[12 empty] | 18 | m²
VIII.2 | Pekerjaan Arsitektural
1 | Pasangan Dinding Bata Merah
| horisontal | 4 |  | 3.58 |  |  |  |  | 2 |  |  | 28.64
| vertikal | 3 |  | 3.58 |  |  |  |  | 2 |  |  | 21.48
| Sopi-sopi |  | 1.32 | 0.706 |  |  |  |  | 2 |  |  | 0
|  |  | 1.171 | 0.706 |  |  |  |  | 2 |  |  | 0
|  |  | 0.66 | 1.418 |  |  |  |  | 2 |  |  | 0
| Dinding Kanopi Depan | 3 |  | 0.28 |  |  |  |  | 1 |  |  | 0.84
| Pintu Folding |  | 2.75 | 2.4 | [6 empty] | 1 | -6.6
| BV |  | 0.88 | 0.48 | [6 empty] | 1 | -0.4224
| Roster |  | 0.2 | 0.2 | [6 empty] | 5 | -0.2
[12 empty] | 43.7376 | m²
2 | Plesteran | Vol ddg x 2 | [9 empty] | 87.4752 | m²
3 | Acian Finish
|  | Vol plesteran | [9 empty] | 87.4752
| Kolom 25/25 |  | 0.25 | 3.58 |  |  |  |  | 4 |  | 4 | 14.32
[12 empty] | 101.7952 | m²
4 | Pekerjaan Skonengan (Ban-banan)
| Opening pintu folding |  | 2.75 | [5 empty] | 2 | 1 | 1 | 5.5
|  |  |  | 2.4 |  |  |  |  | 2 | 2 | 1 | 9.6
| Lubang Roster |  | 0.2 | [5 empty] | 2 | 2 | 5 | 4
|  |  |  | 0.2 |  |  |  |  | 2 | 2 | 5 | 4
[12 empty] | 23.1 | m¹
5 | Pekerjaan Dinding Sopi-Sopi GRC
| sopi | 1.32 |  | 0.706 | [6 empty] | 2 | 1.8638
|  | 1.171 |  | 0.706 | [6 empty] | 2 | 1.6535
|  | 0.66 |  | 1.418 | [6 empty] | 2 | 1.8718
[12 empty] | 3.5252 | m²
6 | Pekerjaan Pintu Rooling Door Aluminium 240 x 235 m², t = 0,6 mm komplit terpasang |  | 2.4 | 2.35 | [6 empty] | 1 | 5.64 | m²
7 | Pekerjaan Dinding Roster 20x20 cm |  | 0.2 | 0.2 | [6 empty] | 5 | 0.2 | m²
8 | Pekerjaan Pas. Plafond Gypsum t = 9 mm + rangka plafond besi Hollow Galvalum
| dalam bangunan | 4 | 3 | [8 empty] | 19.7 | m²
| luar bangunan | 4 | 0.55 | [5 empty] | 2 |  |  | 4.4
|  | 3 | 0.55 | [5 empty] | 2 |  |  | 3.3
9 | Pekerjaan Dinding GRC Motif Finishing Cat | 1.75 |  | 0.5 |  |  |  |  | 2 |  |  | 1.75 | m²
10 | Pekerjaan Kusen Jendela BV
a | Pekerjaan Kusen Aluminium 4 inch | 0.88 | [6 empty] | 2 |  |  | 1.76
|  |  | 0.48 | [5 empty] | 2 |  |  | 0.96
[12 empty] | 2.72 | m²
b | Pasang Kaca Es t = 5 mm | 0.65 | 0.25 | [6 empty] | 2 |  | 0.325 | m²
11 | Pekerjaan Cat Dinding | Vol acian | [9 empty] | 101.7952 | m²
12 | Pekerjaan Cat Plafond | Vol plafond | [9 empty] | 19.7 | m²
13 | Pekerjaan Rangka Atap Baja Ringan
a | Pekerjaan Pemasangan 1 m2 Atap Pelana Rangka Atap Baja Ringan (Canai Dingin) profil C75 (AZ 100) | 4.348 | [6 empty] | 9 | 1 | 1 | 39.132 | m²
b | Pekerjaan Pemasangan 1 m' Reng Baja Ringan R32 t = 0,45 mm (AZ 100) | 5.7 | [7 empty] | 8 | 2 | 91.2 | m1
c | Pekerjaan Pemasangan Dynabolt M8 x 100 mm SS 304 | [10 empty] | 72 | buah
| Antara Kuda2 Beton |  |  |  | 2 | 2 | 2 |  |  |  | 9 | 72 | buah
| dikuda2 beton |  |  |  | 2 | 5 | 1 |  |  |  | 0 | 0 | buah
d | Pekerjaan Pemasangan 1 m2 Atap Genteng | 5.7 | 3.697 | [7 empty] | 2 | 42.1458 | m²
e | Pekerjaan Pemasangan 1 m’ Nok/Bubung Genteng Palentong Kecil | 5.7 | [9 empty] | 5.7 | m1
14 | Pekerjaan Listplank GRC
|  | 5.7 | [6 empty] | 2 |  |  | 11.4
|  | 3.697 | [6 empty] | 4 |  |  | 14.788
[12 empty] | 26.188 | m¹
15 | Pengecatan Listplank GRC (Wheatershield) | 26.188 | 0.3 | [8 empty] | 7.8564 | m²
16 | Pekerjaan Logo KKP plate galvanis Finish Cat Duco | [10 empty] | 1 | unit
17 | Pekerjaan Huruf Timbul plate galvanis finish cat duco, BENGKEL uk. 20x25 cm | [10 empty] | 14 | bh
VIII.3 | Pekerjaan Mekanikal Elektrikal
1 | Instalasi Penerangan, kabel NYY 2 x 1 ½ mm² | [8 empty] | 7 | 1 | 7 | ttk
2 | Instalasi Stop Kontak, kabel NYY 2 x 2 ½ mm² | [8 empty] | 4 | 1 | 4 | ttk
3 | Pekerjaan Saklar Dobel | [8 empty] | 1 | 1 | 1 | bh
4 | Pekerjaan Saklar Tunggal | [8 empty] | 1 | 1 | 1 | bh
5 | Pekerjaan Stop Kontak | [8 empty] | 4 | 1 | 4 | bh
6 | Pasang Downlight Ø 4 Inch+ LED 9 watt | [8 empty] | 7 | 1 | 7 | bh
7 | Pasang Kipas Angin Plafond 52 Inch ex.SOVE/setara | [8 empty] | 1 | 1 | 1 | bh
8 | Pekerjaan Box Panel Listrik (MCB) 4 Group | [8 empty] | 1 | 1 | 1 | bh

## 10. Vol Kantor 6x6 (hidden)
PERHITUNGAN TALUD DINDING PENAHAN TANAH
NO | JENIS PEKERJAAN | PANJANG | LEBAR | TINGGI | TEKUKAN | SISI | JUMLAH | OVERLAP |  | BJ | UNIT | VOLUME | SAT | PEMBULATAN
[8 empty] | BAWAH | ATAS
V | Pembangunan Fasilitas Penunjang
V.4 | Pekerjaan Bangunan Kantor
V.4.1 | Pekerjaan Struktural
1 | Pekerjaan Bouwplank dan Uitzet | 7 | 7 |  |  |  | 2 |  |  |  |  | 28 | m¹ | 28
2 | Pekerjaan Tapak Beton 30x80x80 cm
a | Pekerjaan Galian Tanah s/d 1 m | 1 | 1 | 1.2 | [6 empty] | 12 | 14.4 | m³ | 14.4
b | Pekerjaan Urugan Pasir t = 7 cm | 1 | 1 | 0.07 | [6 empty] | 12 | 0.84 | m³ | 0.84
c | Pekerjaan Lantai Kerja t = 3 cm | 1 | 1 | 0.03 | [6 empty] | 12 | 0.36 | m³ | 0.36
d | Pekerjaan Bekesting Pasangan Batako | 1 |  | 0.3 |  |  | 4 |  |  |  | 12 | 14.4 | m² | 14.4
e | Pekerjaan Pembesian Besi Beton D10 - 150 | 0.45 |  |  | 0.6165 | 0.3 | 4 |  |  | 3 | 12 | 66.582 | kg | 66.58
f | Pekerjaan beton semi mekanis setara fc = 20 | 0.8 | 0.8 | 0.3 | [6 empty] | 12 | 2.304 | m³ | 2.3
g | Pekerjaan Cerucuk Kayu Dolken Ø 6 - 8 cm |  |  | 4 | [5 empty] | 5 | 12 | 240 | m¹ | 240
3 | Pekerjaan Pondasi Pas. Batu Belah | [12 empty] | 0
a | Pekerjaan Galian Tanah sampai dengan 1 m | [10 empty] | 28.188 | m³ | 28.19
| Horisontal | 6 | 0.8 | 0.87 | [6 empty] | 3 | 12.528
|  | 3 | 0.8 | 0.87 | [6 empty] | 1 | 2.088
| Vertikal | 6 | 0.8 | 0.87 | [6 empty] | 3 | 12.528
|  | 1.5 | 0.8 | 0.87 | [6 empty] | 1 | 1.044
b | Pekerjaan Pancang Cerucuk Dolken
|  | 6 | [8 empty] | 3 | 18
|  | 3 | [8 empty] | 1 | 3
|  | 6 | [8 empty] | 3 | 18
|  | 1.5 | [8 empty] | 1 | 1.5
40.5
| Panjang Pondasi / 50 cm |  |  | 4 |  | 2 | 81 |  |  |  |  | 648 | m¹ | 648
c | Pekerjaan Pasir Urug t = 7 cm | [10 empty] | 2.268 | m³ | 2.27
| Horisontal | 6 | 0.8 | 0.07 | [6 empty] | 3 | 1.008
|  | 3 | 0.8 | 0.07 | [6 empty] | 1 | 0.168
| Vertikal | 6 | 0.8 | 0.07 | [6 empty] | 3 | 1.008
|  | 1.5 | 0.8 | 0.07 | [6 empty] | 1 | 0.084
d | Pekerjaan Lantai Kerja t = 3 cm | [10 empty] | 0 | m³ | 0
| Vertikal | 6 | 0.8 | 0 | [6 empty] | 3 | 0
|  | 3 | 0.8 | 0 | [6 empty] | 1 | 0
| Horisontal | 6 | 0.8 | 0 | [6 empty] | 3 | 0
d | Pekerjaan Pondasi Batu Belah |  | rata2 | [8 empty] | 17.82 | m³ | 17.82
| Horisontal | 6 | 0.55 | 0.8 | [6 empty] | 3 | 7.92
|  | 3 | 0.55 | 0.8 | [6 empty] | 1 | 1.32
| Vertikal | 6 | 0.55 | 0.8 | [6 empty] | 3 | 7.92
|  | 1.5 | 0.55 | 0.8 | [6 empty] | 1 | 0.66
4 | Pekerjaan Angkur Sloof D10 ke Pondasi Batu Kali
| Panjang Sloof | 6 | [8 empty] | 3 | 18
|  | 3 | [8 empty] | 1 | 3
|  | 6 | [8 empty] | 3 | 18
|  | 1.5 | [8 empty] | 1 | 1.5
40.5
| Jumlah Batang dlm KG | 0.5 |  |  | 40.5 |  |  |  |  | 0.6165 |  | 12.4841 | kg | 12.48
5 | Pekerjaan Sloof Beton 25/30
a | Pekerjaan Bekesting Sloof | [10 empty] | 24.3 | m² | 24.3
| Horisontal | 6 |  | 0.3 |  | 2 |  |  |  |  | 3 | 10.8
|  | 3 |  | 0.3 |  | 2 |  |  |  |  | 1 | 1.8
| Vertikal | 6 |  | 0.3 |  | 2 |  |  |  |  | 3 | 10.8
|  | 1.5 |  | 0.3 |  | 2 |  |  |  |  | 1 | 0.9
b | Pekerjaan Pembesian Besi Beton 5 D 10 mm | [10 empty] | 124.8413 | kg | 124.84
| Vertikal | 6 |  |  |  |  | 5 |  |  | 0.6165 | 3 | 55.485
|  | 3 |  |  |  |  | 5 |  |  | 0.6165 | 1 | 9.2475
| Horisontal | 6 |  |  |  |  | 5 |  |  | 0.6165 | 3 | 55.485
|  | 1.5 |  |  |  |  | 5 |  |  | 0.6165 | 1 | 4.6238
c | Pekerjaan Pembesian Besi Beton Ø 8 mm - 100/150 | [10 empty] | 112.4969 | kg | 112.5
| Vertikal | 0.78 |  |  | 0.1 |  | 48 |  |  | 0.39456 | 3 | 49.9986 |  |  | 40
|  | 0.78 |  |  | 0.1 |  | 24 |  |  | 0.39456 | 1 | 8.3331
| Horisontal | 0.78 |  |  | 0.1 |  | 48 |  |  | 0.39456 | 3 | 49.9986
|  | 0.78 |  |  | 0.1 |  | 12 |  |  | 0.39456 | 1 | 4.1666
d | Pekerjaan beton semi mekanis setara fc = 20 | [10 empty] | 3.0375 | m³ | 3.04
| Vertikal | 6 | 0.25 | 0.3 | [6 empty] | 3 | 1.35
|  | 3 | 0.25 | 0.3 | [6 empty] | 1 | 0.225
| Horisontal | 6 | 0.25 | 0.3 | [6 empty] | 3 | 1.35
|  | 1.5 | 0.25 | 0.3 | [6 empty] | 1 | 0.1125
6 | Pekerjaan Kolom Beton Pedestal 25/25
a | Pekerjaan Bekesting Kolom |  | 0.25 | 0.8 |  | 4 |  |  |  |  | 12 | 9.6 | m² | 9.6
b | Pekerjaan Pembesian Besi Beton 8 D 10 mm |  |  | 0.8 |  |  | 8 |  | 0.25 | 0.6165 | 12 | 62.1432 | kg | 62.14
c | Pekerjaan Pembesian Besi Beton Ø 8 mm - 150 | 0.68 |  |  |  |  | 6 | 0.1 |  | 0.39456 | 12 | 22.1585 | kg | 22.16
d | Pekerjaan beton semi mekanis setara fc = 20 | 0.25 | 0.25 | 0.8 | [6 empty] | 12 | 0.6 | m³ | 0.6
7 | Pekerjaan Kolom Beton 25/25
a | Pekerjaan Bekesting Kolom |  | 0.25 | 3.35 |  | 4 |  |  |  |  | 12 | 40.2 | m² | 40.2
b | Pekerjaan Pembesian Besi Beton 8 D 10 mm |  |  | 3.35 |  |  | 8 |  | 0.25 | 0.6165 | 12 | 213.0624 | kg | 213.06
c | Pekerjaan Pembesian Besi Beton Ø 8 mm - 150 | 0.68 |  |  |  |  | 23 | 0.1 |  | 0.39456 | 12 | 84.9409 | kg | 84.94
d | Pekerjaan beton semi mekanis setara fc = 20 | 0.25 | 0.25 | 3.35 | [6 empty] | 12 | 2.5125 | m³ | 2.51
8 | Pekerjaan Kolom Beton Praktis 15/15
a | Pekerjaan Bekesting Kolom |  | 0.25 | 3.35 |  | 2 |  |  |  |  | 2 | 3.35 | m² | 3.35
b | Pekerjaan Pembesian Besi Beton 4 D 10 mm |  |  | 3.35 |  |  | 4 |  | 0.25 | 0.6165 | 2 | 17.7552 | kg | 17.76
c | Pekerjaan Pembesian Besi Beton Ø 8 mm - 100/150 | 0.4 |  |  |  |  | 27 | 0.1 |  | 0.39456 | 2 | 10.6531 | kg | 10.65 | 26.6667
d | Pekerjaan beton semi mekanis setara fc = 20 | 0.25 | 0.25 | 3.35 | [6 empty] | 2 | 0.41875 | m³ | 0.42
9 | Pekerjaan Balok Beton RB-1 20/35
a | Pekerjaan Bekesting Balok | [10 empty] | 21.6 | m² | 21.6
| Horisontal | 6 |  | 0.35 |  |  | 2 |  |  |  | 2 | 8.4
|  | 6 | 0.2 |  |  |  | 1 |  |  |  | 2 | 2.4
| Vertikal | 6 |  | 0.35 |  |  | 2 |  |  |  | 2 | 8.4
|  | 6 | 0.2 |  |  |  | 1 |  |  |  | 2 | 2.4
b | Pekerjaan Pembesian Besi Beton 5 D 10 mm | [10 empty] | 73.98 | kg | 73.98
| Horisontal | 6 |  |  |  |  | 5 |  |  | 0.6165 | 2 | 36.99
| Vertikal | 6 |  |  |  |  | 5 |  |  | 0.6165 | 2 | 36.99
c | Pekerjaan Pembesian Besi Beton Ø 8 mm - 100/150 | [10 empty] | 66.6649 | kg | 66.66 | 60
| Horisontal | 0.78 |  |  | 0.1 |  | 48 |  |  | 0.39456 | 2 | 33.3324
| Vertikal | 0.78 |  |  | 0.1 |  | 48 |  |  | 0.39456 | 2 | 33.3324
d | Pekerjaan beton semi mekanis setara fc = 20 | [10 empty] | 1.68 | m³ | 1.68
| Horisontal | 6 | 0.2 | 0.35 | [6 empty] | 2 | 0.84
| Vertikal | 6 | 0.2 | 0.35 | [6 empty] | 2 | 0.84
10 | Pekerjaan Balok Beton RB 15/15 (tepi kanopi beton)
a | Pekerjaan Bekesting Balok | 3 |  | 0.15 |  | 2 | [5 empty] | 0.9 | m² | 0.9
b | Pekerjaan Pembesian Besi Beton 4 D 13 | 3 |  |  |  |  | 4 |  |  | 1.0419 |  | 12.5026 | kg | 12.5
c | Pekerjaan Pembesian Besi Beton Ø 8 - 100/150 | 0.28 |  |  | 0.1 |  | 24 |  |  | 0.39456 |  | 3.5984 | kg | 3.6
d | Pekerjaan beton semi mekanis setara fc = 20 | 3 | 0.15 | 0.15 | [7 empty] | 0.0675 | m³ | 0.07
11 | Pekerjaan Listplank Beton 10/45 (tepi kanopi beton)
a | Pekerjaan Bekesting Dinding | 3 |  | 0.4 |  | 2 | [5 empty] | 2.76 | m² | 2.76
|  | 3 | 0.12 |  |  | 1 | [5 empty] | 0.36
b | Pekerjaan Pembesian Besi Beton Ø 8 - 150 | [10 empty] | 6.9837 | kg | 6.98
| vertikal | 0.4 |  |  | 0.05 |  | 20 |  |  | 0.39456 |  | 3.551
| horisontal | 2.9 |  |  |  |  | 3 |  |  | 0.39456 |  | 3.4327
c | Pekerjaan beton semi mekanis setara fc = 20 | 3 | 0.1 | 0.4 | [7 empty] | 0.12 | m³ | 0.12
12 | Pekerjaan Atap Beton t = 12 cm
a | Pekerjaan Bekesting Lantai
| Lantai | 3 | 1.5 | [8 empty] | 4.5
[12 empty] | 4.5 | m² | 4.5
b | Pekerjaan Pembesian Besi Beton Ø 8 mm - 200
| Horisontal | 2.9 |  |  |  |  | 10 |  |  | 0.39456 |  | 11.4422
| Vertikal | 1.4 |  |  |  |  | 20 |  |  | 0.39456 |  | 11.0477
[12 empty] | 22.4899 | kg | 22.49
c | Pekerjaan beton semi mekanis setara fc = 20 | [10 empty] | 0.45 | m³ | 0.45
| Kanopi | 3 | 1.5 | 0.1 | [7 empty] | 0.45
d | Pekerjaan Screeding Lantai Beton | [10 empty] | 4.5 | m² | 4.5
| Kanopi | 3 | 1.5 | [8 empty] | 4.5
e | Pekerjaan Waterproofing Coating ex.Nodrop anti panas
Kanopi
| Lantai | 3 | 1.5 | [8 empty] | 4.5
| Sisi samping | 3 |  | 0.15 |  |  | 1 |  |  |  |  | 0.45
|  | 1.5 |  | 0.15 |  |  | 2 |  |  |  |  | 0.45
[12 empty] | 5.4 | m² | 5.4
[12 empty] | 5.4 | m² | 5.4
10 | Pekerjaan Balok Voute 15/15
a | Pekerjaan Kayu Bekesting Balok | 0.5 |  | 0.15 |  | 3 |  |  |  |  | 12 | 2.7 | m² | 2.7
b | Pekerjaan Pembesian Besi Beton 5 D 10 | 0.6 |  |  | 5 |  | 0.04 | 0.1 |  | 0.6165 | 12 | 27.3726 | kg | 27.37
c | Pekerjaan Pembesian Besi Beton Ø 6 - 100/150 | 0 |  |  | 4 |  | 0.1 |  |  | 0.22194 | 12 | 1.0653 | kg | 1.07
d | Pekerjaan beton semi mekanis setara fc = 20 | 0.5 | 0.15 | 0.15 | [6 empty] | 12 | 0.135 | m³ | 0.14
10 | Pekerjaan Balok Beton B-1 20/35
a | Pekerjaan Bekesting Balok | [10 empty] | 14.85 | m² | 14.85
| Horisontal | 3 |  | 0.35 |  |  | 2 |  |  |  | 3 | 6.3
|  | 3 | 0.2 |  |  |  | 1 |  |  |  | 3 | 1.8
| Vertikal | 7.5 |  | 0.35 |  |  | 2 |  |  |  | 1 | 5.25
|  | 7.5 | 0.2 |  |  |  | 1 |  |  |  | 1 | 1.5
b | Pekerjaan Pembesian Besi Beton 5 D 10 mm | [10 empty] | 50.8612 | kg | 50.86
| Horisontal | 3 |  |  |  |  | 5 |  |  | 0.6165 | 3 | 27.7425
| Vertikal | 7.5 |  |  |  |  | 5 |  |  | 0.6165 | 1 | 23.1188
c | Pekerjaan Pembesian Besi Beton Ø 8 mm - 100/150 | [10 empty] | 45.8321 | kg | 45.83 | 60
| Horisontal | 0.78 |  |  | 0.1 |  | 24 |  |  | 0.39456 | 3 | 24.9993
| Vertikal | 0.78 |  |  | 0.1 |  | 60 |  |  | 0.39456 | 1 | 20.8328
d | Pekerjaan beton semi mekanis setara fc = 20 | [10 empty] | 1.155 | m³ | 1.16
| Horisontal | 3 | 0.2 | 0.35 | [6 empty] | 3 | 0.63
| Vertikal | 7.5 | 0.2 | 0.35 | [6 empty] | 1 | 0.525
11 | Pekerjaan Balok Beton Praktis 15/15
a | Pekerjaan Bekesting Balok
| Horisontal | 6 | 0.15 |  |  | 3 |  |  |  |  | 1 | 2.7
| Vertikal | 6 | 0.15 |  |  | 3 |  |  |  |  | 2 | 5.4
[12 empty] | 8.1 | m² | 8.1
b | Pekerjaan Pembesian Besi Beton 4 D 10 mm
| Horisontal | 6 |  |  |  |  | 4 |  |  | 0.6165 | 1 | 14.796
| Vertikal | 6 |  |  |  |  | 4 |  |  | 0.6165 | 2 | 29.592
[12 empty] | 44.388 | kg | 44.39
c | Pekerjaan Pembesian Besi Beton Ø 8 mm - 100/150
| Horisontal | 0.4 |  |  | 0.1 |  | 48 |  |  | 0.39456 | 1 | 9.4694
| Vertikal | 0.4 |  |  | 0.1 |  | 48 |  |  | 0.39456 | 2 | 18.9389
[12 empty] | 28.4083 | kg | 28.41
d | Pekerjaan Beton Site Mix setara fc = 20
| Horisontal | 6 | 0.15 | 0.15 | [6 empty] | 1 | 0.135
| Vertikal | 6 | 0.15 | 0.15 | [6 empty] | 2 | 0.27
[12 empty] | 0.405 | m³ | 0.41
12 | Pekerjaan Lantai Bangunan
a | Pekerjaan Urugan Tanah Urug | [10 empty] | 4.95 | m³ | 4.95
| teras | 3 | 1.5 | 0.1 | [7 empty] | 0.45
| kantor | 6 | 3 | 0.15 | [7 empty] | 2.7
|  | 3 | 3 | 0.15 | [7 empty] | 1.35
| toilet | 3 | 1.5 | 0.1 | [7 empty] | 0.45
b | Pekerjaan pemadatan tanah urug | [10 empty] | 4.95 | m³ | 4.95
c | Pekerjaan Urugan Pasir t = 5 cm | [10 empty] | 1.8 | m³ | 1.8
| teras | 3 | 1.5 | 0.05 | [7 empty] | 0.225
| kantor | 6 | 3 | 0.05 | [7 empty] | 0.9
|  | 3 | 3 | 0.05 | [7 empty] | 0.45
| toilet | 3 | 1.5 | 0.05 | [7 empty] | 0.225
d | Pekerjaan Lantai Kerja t = 5 cm | [10 empty] | 1.8 | m³ | 1.8
| teras | 3 | 1.5 | 0.05 | [7 empty] | 0.225
| kantor | 6 | 3 | 0.05 | [7 empty] | 0.9
|  | 3 | 3 | 0.05 | [7 empty] | 0.45
| toilet | 3 | 1.5 | 0.05 | [7 empty] | 0.225
13 | Pekerjaan Lantai Rabat Keliling Bangunan
a | Pekerjaan Galian Tanah
| horisontal | 8 | 0.12 | 0.2 | [6 empty] | 2 | 0.384
| vertikal | 8 | 0.12 | 0.2 | [6 empty] | 2 | 0.384
[12 empty] | 0.768 | m³ | 0.77
b | Pekerjaan Pondasi Rolaag Bata
| horisontal | 8 |  | 0.35 | [6 empty] | 2 | 5.6
| vertikal | 8 |  | 0.35 | [6 empty] | 2 | 5.6
[12 empty] | 11.2 | m² | 11.2
c | Pekerjaan Urugan Tanah Urug
| horisontal | 8 | 1 | 0.05 | [6 empty] | 2 | 0.8
| vertikal | 6 | 1 | 0.05 | [6 empty] | 2 | 0.6
[12 empty] | 1.4 | m³ | 1.4
d | Pekerjaan pemadatan tanah urug | [10 empty] | 1.4 | m³ | 1.4
e | Pekerjaan Urugan Pasir t = 3 cm
| horisontal | 8 | 1 | 0.03 | [6 empty] | 2 | 0.48
| vertikal | 6 | 1 | 0.03 | [6 empty] | 2 | 0.36
[12 empty] | 0.84 | m³ | 0.84
f | Pekerjaan Lantai Rabat Beton t = 7 cm
| horisontal | 8 | 1 | 0.07 | [6 empty] | 2 | 1.12
| vertikal | 6 | 1 | 0.07 | [6 empty] | 2 | 0.84
[12 empty] | 1.96 | m³ | 1.96
14 | Pekerjaan Topian Jendela Beton t = 10 cm
a | Pekerjaan Kayu Bekesting Lantai
Lantai
| J1 | 1.54 | 0.3 | [7 empty] | 1 | 0.462
| J2 | 2.74 | 0.3 | [7 empty] | 3 | 2.466
| P3 | 1.02 | 0.3 | [7 empty] | 1 | 0.306
Sisi Depan
| J1 | 1.54 |  | 0.1 | [6 empty] | 1 | 0.154
| J2 | 2.74 |  | 0.1 | [6 empty] | 3 | 0.822
| P3 | 1.02 |  | 0.1 | [6 empty] | 1 | 0.102
Sisi Samping
| J1 | 0.3 |  | 0.1 | [6 empty] | 1 | 0.03
| J2 | 0.3 |  | 0.1 | [6 empty] | 3 | 0.09
| P3 | 0.3 |  | 0.1 | [6 empty] | 1 | 0.03
[12 empty] | 4.462 | m² | 4.46
b | Pekerjaan Pembesian Besi Beton Ø 8 mm - 150
| J1 | 0.3 |  |  |  |  | 12 |  |  | 0.39456 | 1 | 1.4204
|  | 1.54 |  |  |  |  | 3 |  |  | 0.39456 | 1 | 1.8229
| J2 | 0.3 |  |  |  |  | 20 |  |  | 0.39456 | 3 | 7.1021
|  | 2.74 |  |  |  |  | 3 |  |  | 0.39456 | 3 | 9.7298
| P3 | 0.3 |  |  |  |  | 8 |  |  | 0.39456 | 1 | 0.94694
|  | 1.02 |  |  |  |  | 3 |  |  | 0.39456 | 1 | 1.2074
[12 empty] | 22.2295 | kg | 22.23
c | Pekerjaan beton semi mekanis setara fc = 20
| J1 | 1.54 | 0.3 | 0.1 | [6 empty] | 1 | 0.0462 |  |  |  | 0.125
| J2 | 2.74 | 0.3 | 0.1 | [6 empty] | 3 | 0.2466
| P3 | 1.02 | 0.3 | 0.1 | [6 empty] | 1 | 0.0306
[12 empty] | 0.3234 | m³ | 0.32
d | Pekerjaan Screeding lantai | Vol Bekisting (Lantai) | [9 empty] | 3.234 | m² | 3.23
e | Pekerjaan Waterproofing Coating | Vol Screeding | [9 empty] | 3.234 | m² | 3.23
V.4.2 | Pekerjaan Arsitektural Dan ME
1 | Pasangan Dinding bata
| Horisontal | 6 |  | 3.05 |  | 2 | [5 empty] | 36.6
|  | 3 |  | 3.05 |  | 1 | [5 empty] | 9.15
| Vertikal | 6 |  | 3.05 |  | 3 | [5 empty] | 54.9
| teras H | 3 |  | 2.045 | [7 empty] | -6.135
| teras V | 1.5 |  | 2.045 | [7 empty] | -3.0675
| as b2-c2 | 1.5 |  | 3.05 | [7 empty] | -4.575
| Pekerjaan Kusen Pintu P-1 |  | 1.08 | 2.04 |  |  | 1 |  |  |  |  | -2.2032
| Pekerjaan Kusen Pintu P-2 |  | 0.98 | 2.04 |  |  | 0 |  |  |  |  | 0
| Pekerjaan Kusen Pintu P-3 |  | 0.88 | 2.04 |  |  | 2 |  |  |  |  | -3.5904
| Pekerjaan Kusen Jendela J-1 |  | 1.3 | 1.84 |  |  | 2 |  |  |  |  | -4.784
| Pekerjaan Kusen Jendela J-2 |  | 2.5 | 1.84 |  |  | 3 |  |  |  |  | -13.8
| Pekerjaan Kusen Jendela BV |  | 0.88 | 0.48 |  |  | 2 |  |  |  |  | -0.8448
[12 empty] | 61.6501 | m² | 61.65 | 110.3505
2 | Plesteran | [12 empty] | 0
| Luas Dinding x 2 | [10 empty] | 123.3002 | m² | 123.3
3 | Acian Finish | [12 empty] | 0
| Vol Plesteran | [10 empty] | 123.3002
| Kolom 25/25 |  | 0.25 | 3.05 |  | 4 | [5 empty] | 3.05
|  |  | 0.25 | 3.05 |  | 4 | [5 empty] | 3.05
| Vol Keramik Dinding | [10 empty] | -21.8328
[12 empty] | 107.5674 | m² | 107.57
4 | Pekerjaan Kusen | [12 empty] | 0
4.1. | Pekerjaan Kusen Pintu P-01 | [12 empty] | 0
a | Pekerjaan Kusen Aluminium 4 inch | [10 empty] | 5.16 | m¹ | 5.16 |  | 5.2 | 2.1*2+1
|  |  | 1.08 |  |  |  | 1 |  |  |  | 1 | 1.08
|  |  |  | 2.04 |  |  | 2 |  |  |  | 1 | 4.08
b | Pekerjaan Daun Pintu Aluminium |  | 1 | 2 | [6 empty] | 1 | 2 | m² | 2 |  | 1.845 | 0.9*2.05
c | Pasang Engsel Pintu 4 Inch | [5 empty] | 1.5 |  |  |  | 1 | 1.5 | psg | 1.5 |  | 1.5 | 1.5
d | Pasang Door Closer | [5 empty] | 1 |  |  |  | 1 | 1 | set | 1 |  | 1 | 1
e | Pasang Kaca Rayban t = 8 mm |  | 0.85 | 2.05 | [6 empty] | 1 |  | m² |  |  | 1.7425 | 0.85*2.05
f | Pasang Handel + Kunci Swing | [9 empty] | 1 | 1 | set | 1 |  | 1 | 1
4.2. | Pekerjaan Kusen Pintu P-02 | [14 empty] | 1 | 1
a | Pekerjaan Kusen Aluminium 4 inch
|  |  | 0.98 |  |  |  | 1 |  |  |  | 0 | 0
|  |  |  | 2.04 |  |  | 2 |  |  |  | 0 | 0
[12 empty] | 0 | m¹ | 0
b | Pek. Daun Pintu Plywood lapis HPL (Engineering Door) |  | 0.9 | 2 | [6 empty] | 0 | 0 | m² | 0
c | Pasang Engsel Pintu 4 Inch |  |  |  | 1.5 | [5 empty] | 0 | 0 | psg | 0
d | Pasang Door Closer |  |  |  | 1 | [5 empty] | 0 | 0 | bh | 0
e | Pasang Handel + Kunci Swing |  |  |  | 1 | [5 empty] | 0 | 0 | set | 0
4.2. | Pekerjaan Kusen Pintu P-3 | [10 empty] | 2 | unit | 2 |  | 1 | 1
4.3. | Pekerjaan Kusen Jendela J-01
a | Pekerjaan Kusen Aluminium 4 inch | [10 empty] | 16.24 | m¹ | 16.24 |  | 4.6 | (0.7+1.6)*2
|  |  | 1.3 |  |  |  | 2 |  |  |  | 2 | 5.2
|  |  |  | 1.84 |  |  | 3 |  |  |  | 2 | 11.04
b | Pekerjaan Daun Jendela Aluminium tanpa Kaca |  | 0.59 | 1.76 |  |  | 2 |  |  |  | 2 | 4.1536 | m² | 4.15 |  | 0.9 | 0.6*1.5
c | Pasang Kaca Polos t = 5 mm |  | 0.43 | 1.6 |  |  | 2 |  |  |  | 2 | 2.752 | m² | 2.75 |  | 0.7975 | 0.55*1.45
d | Pasang Engsel Jendela 3 Inch | [5 empty] | 2 |  |  |  | 2 | 4 | psg | 4 |  | 1 | 1
e | Casement | [5 empty] | 2 |  |  |  | 2 | 4 | psg | 4 |  | 1 | 1
f | Rambuncis | [9 empty] | 2 | 2 | bh | 2 |  | 1 | 1
4.4. | Pekerjaan Kusen Jendela J-02
a | Pekerjaan Kusen Aluminium 4 inch | [10 empty] | 48.12 | m¹ | 48.12 |  | 7.4 | (1.3*2+1.6*3)
|  |  | 2.5 |  |  |  | 2 |  |  |  | 3 | 15
|  |  |  | 1.84 |  |  | 6 |  |  |  | 3 | 33.12
b | Pekerjaan Daun Jendela Aluminium tanpa Kaca |  | 0.452 | 1.76 |  |  | 3 |  |  |  | 3 | 7.1597 | m² | 7.16 |  | 1.8 | 0.6*1.5*2
c | Pasang Kaca Polos t = 5 mm |  | 0.292 | 1.6 |  |  | 3 |  |  |  | 3 | 8.9779 | m² | 8.98 |  | 1.595 | 0.55*1.45*2
| kaca mati |  | 0.452 | 1.76 |  |  | 2 |  |  |  | 3 | 4.7731
d | Pasang Engsel Jendela 3 Inch | [5 empty] | 6 |  |  |  | 3 | 18 | psg | 18 |  | 2 | 2
e | Casement | [5 empty] | 6 |  |  |  | 3 | 18 | psg | 18 |  | 2 | 2
f | Rambuncis | [5 empty] | 3 |  |  |  | 3 | 9 | bh | 9 |  | 2 | 2
4.6. | Pekerjaan Kusen Jendela J-03 | [12 empty] | 0
a | Pekerjaan Kusen Aluminium 4 inch | [10 empty] | #REF! | m¹ | #REF! |  | 15.8 | (2.5*2+1.8*6)
|  |  | #REF! |  |  |  | 2 |  |  |  | #REF! | #REF!
|  |  |  | #REF! |  |  | 3 |  |  |  | #REF! | #REF!
b | Pekerjaan Daun Jendela Aluminium tanpa Kaca |  | 0.59 | #REF! |  |  | 2 |  |  |  | #REF! | #REF! | m² | #REF! |  | 3.825 | 0.45*1.7*5
c | Pasang Kaca Polos t = 5 mm |  | 0.43 | #REF! |  |  | 2 |  |  |  | #REF! | #REF! | m² | #REF! |  | 3.7125 | 0.45*1.65*5
d | Pasang Engsel Jendela 3 Inch | [5 empty] | 4 |  |  |  | #REF! | #REF! | psg | #REF! |  | 5 | 5
e | Casement | [5 empty] | 4 |  |  |  | #REF! | #REF! | psg | #REF! |  | 5 | 5
f | Rambuncis | [5 empty] | 2 |  |  |  | #REF! | #REF! | bh | #REF! |  | 5 | 5
4.7. | Pekerjaan Kusen Jendela J-04 | [12 empty] | 0
a | Pekerjaan Kusen Aluminium 4 inch | [10 empty] | #REF! | m¹ | #REF!
|  |  | #REF! |  |  |  | 2 |  |  |  | #REF! | #REF!
|  |  |  | #REF! |  |  | 2 |  |  |  | #REF! | #REF!
b | Pekerjaan Daun Jendela Aluminium tanpa Kaca |  | #REF! | #REF! |  |  | 1 |  |  |  | #REF! | #REF! | m² | #REF!
c | Pasang Kaca Polos t = 5 mm |  | #REF! | #REF! |  |  | 1 |  |  |  | #REF! | #REF! | m² | #REF!
d | Pasang Engsel Jendela 3 Inch | [5 empty] | 2 |  |  |  | #REF! | #REF! | psg | #REF!
e | Casement | [5 empty] | 2 |  |  |  | #REF! | #REF! | psg | #REF!
f | Rambuncis | [5 empty] | 1 |  |  |  | #REF! | #REF! | bh | #REF!
4.8. | Pekerjaan Kusen Jendela J-05
a | Pekerjaan Kusen Aluminium 4 inch | [10 empty] | #REF! | m¹ | #REF!
|  |  | #REF! |  |  |  | 2 |  |  |  | #REF! | #REF!
|  |  |  | #REF! |  |  | 2 |  |  |  | #REF! | #REF!
b | Pekerjaan Daun Jendela Aluminium tanpa Kaca |  | #REF! | #REF! |  |  | 1 |  |  |  | #REF! | #REF! | m² | #REF!
c | Pasang Kaca Polos t = 5 mm |  | #REF! | #REF! |  |  | 1 |  |  |  | #REF! | #REF! | m² | #REF!
d | Pasang Engsel Jendela 3 Inch | [5 empty] | 2 |  |  |  | #REF! | #REF! | psg | #REF!
e | Casement | [5 empty] | 2 |  |  |  | #REF! | #REF! | psg | #REF!
f | Rambuncis | [5 empty] | 1 |  |  |  | #REF! | #REF! | bh | #REF!
4.5. | Pekerjaan Kusen Jendela BV
a | Pekerjaan Kusen Aluminium 4 inch |  | 0.88 |  |  |  | 2 |  |  |  | 2 | 3.52 | m¹ | 3.52 |  | 2.2 | (0.5+0.6)*2
|  |  |  | 0.48 |  |  | 2 |  |  |  | 2 | 1.92
b | Pasang Kaca Es t = 5 mm |  | 0.65 | 0.25 |  |  | 2 |  |  |  | 2 | 0.65 | m² | 0.65 |  | 0.3 | 0.5*0.6
5 | Pas. Lantai Keramik 40x40 cm Polished | [10 empty] | 27 | m² | 27 |  | 31.5 | 6*6-L274
| Luas lantai |  | 6 | 6 | [7 empty] | 36
| Luas Lantai Toilet |  | 1.5 | 3 | [7 empty] | -4.5
| Luas teras |  | 1.5 | 3 | [7 empty] | -4.5
6 | Pas. Lantai Keramik 40x40 cm Matte |  | 1.5 | 3 | [7 empty] | 4.5 | m² | 4.5 |  | 4.5 | 1.5*3
7 | Pas. Plint Lantai Keramik 10x60 cm Polished | [10 empty] | 35 | m¹ | 35 |  | 54 | 6*4*2+3*2
| Vertikal | 10 |  |  |  | 1 | [5 empty] | 10
|  | 1.5 |  |  |  | 2 | [5 empty] | 3
|  | 7 |  |  |  | 1 | [5 empty] | 7
| Horisontal | 3 |  |  |  | 1 | [5 empty] | 3
|  | 6 |  |  |  | 2 | [5 empty] | 12
7 | Pas. Dinding Keramik 20x20 cm Polished | [10 empty] | 21.8328 | m² | 21.83 |  | 21.5 | 2.6*(1.5*2+3*2)-(0.8*2+0.5*0.6)
| Pintu |  | 0.88 | 2.04 | [7 empty] | -1.7952
| BV |  | 0.88 | 0.15 | [7 empty] | -0.132
| toilet | 1.35 |  | 2.2 |  |  | 2 |  |  |  | 2 | 11.88
|  | 1.35 |  | 2.2 |  |  | 2 |  |  |  | 2 | 11.88
8 | Pas. Plafond Gypsum rangka besi Hollow Aluminium | [10 empty] | 55.3 | m² | 55.3 |  | 60.84 | 7.8*7.8
|  | Vol Keramik Lantai | [9 empty] | 31.5
| sisi luar | 8 | 0.85 |  |  |  | 2 |  |  |  |  | 13.6
|  | 6 | 0.85 |  |  |  | 2 |  |  |  |  | 10.2
9 | Pekerjaan Cat Dinding | [14 empty] | 0 | 0
a | Cat Dinding Interior
| Horisontal | 6 |  | 3.05 |  | 1 | 2 |  |  |  |  | 36.6
|  | 6 |  | 3.05 |  | 2 | 1 |  |  |  |  | 36.6 |  |  | 123.3
|  | 3 |  | 3.05 |  | 2 | 1 |  |  |  |  | 18.3 |  |  | 138.41
| Vertikal | 6 |  | 3.05 |  | 1 | 2 |  |  |  |  | 36.6
|  | 4.5 |  | 3.05 |  | 2 | 1 |  |  |  |  | 27.45
| teras H | 3 |  | 2.045 | [7 empty] | -6.135
| teras V | 1.5 |  | 2.045 | [7 empty] | -3.0675
| Pekerjaan Kusen Pintu P-1 |  | 1.08 | 2.04 |  |  | 1 |  |  |  |  | -2.2032
| Pekerjaan Kusen Pintu P-2 |  | 0.98 | 2.04 |  |  | 0 |  |  |  |  | 0
| Pekerjaan Kusen Pintu P-3 |  | 0.88 | 2.04 |  |  | 2 |  |  |  |  | -3.5904
| Pekerjaan Kusen Jendela J-1 |  | 1.3 | 1.84 |  |  | 2 |  |  |  |  | -4.784
| Pekerjaan Kusen Jendela J-2 |  | 2.5 | 1.84 |  |  | 3 |  |  |  |  | -13.8
| Pekerjaan Kusen Jendela BV |  | 0.88 | 0.48 |  |  | 2 |  |  |  |  | -0.8448
| Vol Keramik Dinding | [10 empty] | -21.8328
[12 empty] | 99.2923 | m² | 99.29 | 110.3505
b | Cat Dinding Exterior | [12 empty] | 0
| Horisontal | 6 |  | 3.05 |  | 1 | 2 |  |  |  |  | 36.6
| Vertikal | 6 |  | 3.05 |  | 1 | 2 |  |  |  |  | 36.6
| teras H | 3 |  | 2.045 | [7 empty] | -6.135
| teras V | 1.5 |  | 2.045 | [7 empty] | -3.0675
| Pekerjaan Kusen Pintu P-1 |  | 1.08 | 2.04 |  |  | 1 |  |  |  |  | -2.2032
| Pekerjaan Kusen Pintu P-3 |  | 0.88 | 2.04 |  |  | 2 |  |  |  |  | -3.5904
| Pekerjaan Kusen Jendela J-1 |  | 1.3 | 1.84 |  |  | 2 |  |  |  |  | -4.784
| Pekerjaan Kusen Jendela J-2 |  | 2.5 | 1.84 |  |  | 3 |  |  |  |  | -13.8
| Pekerjaan Kusen Jendela BV |  | 0.5 | 0.5 |  |  | 2 |  |  |  |  | -0.5
[12 empty] | 39.1199 | m² | 39.12 | 110.3505
10 | Pekerjaan Cat Plafond | Vol Plafond Gypsum | [9 empty] | 55.3 | m² | 55.3 |  | 60.84 | 7.8*7.8
11 | Cat Listplank GRC | Vol Listplank x 30 cm | [9 empty] | 9.18 | m² | 9.18
12 | Pekerjaan Rangka Atap Baja Ringan
a | Pekerjaan Pemasangan 1 m2 Atap Pelana Rangka Atap Baja Ringan (Canai Dingin) profil C75 (AZ 100) | [10 empty] | 55.1216 | m² | 55.12
| Utama | 7.65 |  | 2 |  | 1 |  |  |  |  | 5 | 38.25
| 1/2 Kuda-Kuda | 3.1 |  | 2 |  | 1 |  |  |  |  | 2 | 6.2
|  | 2.833 |  | 1.371 |  | 1 |  |  |  |  | 4 | 7.7681
|  | 1.833 |  | 0.792 |  | 1 |  |  |  |  | 4 | 2.9035
b | Pekerjaan Pemasangan 1 m' Reng Baja Ringan R32 t = 0,45 mm (AZ 100) | [10 empty] | 152.866 | m¹ | 152.87
|  | 8.878 |  | 13.198 |  | 17.518 |  | 21.838 |  | 26.158
|  | 30.478 |  | 34.798
c | Pekerjaan Pemasangan Dynabolt M8 x 100 mm SS 304 |  |  |  |  | 3 | 2 |  |  |  | 15 | 90 | bh | 90
d | Pekerjaan Pemasangan 1 m2 Atap Genteng | [10 empty] | 103.7618 | m² | 103.76
| Sisi Kiri Kanan | 7.65 | 3.983 | 5.381 | [6 empty] | 2 | 62.5972
| Sisi Belakang | 7.65 |  | 5.381 | [6 empty] | 2 | 41.1647
e | Pekerjaan Pemasangan 1 m’ Nok/Bubung Genteng Palentong Kecil | [10 empty] | 25.507 | m¹ | 25.51
|  | 5.381 |  |  |  |  | 4 |  |  |  |  | 21.524
|  | 3.983 |  |  |  |  | 1 |  |  |  |  | 3.983
12 | Pasang Rangka Atap Baja Ringan | [10 empty] | 0 | m² | 0 |  | 70.2 | 4.5*7.8*2
|  | 91.12 | 0 | [8 empty] | 0
13 | Pasang Penutup Atap Metal | [10 empty] | 0 | m² | 0 |  | 70.2 | 4.5*7.8*2
14 | Pasang Nok Atap Metal | [12 empty] | 0
|  | 32.36 | 0 | [8 empty] | 0
0
[12 empty] | 0 | m¹ | 0
13 | Pasang Listplank GRC | 15.3 |  |  |  |  | 2 |  |  |  |  | 30.6 | m¹ | 30.6 |  | 32 | 8*4
14 | Pekerjaan Logo KKP plate galvanis Finish Cat Duco | [10 empty] | 1 | unit | 1
15 | Pekerjaan Huruf Timbul plate galvanis finish cat duco, KANTOR PENGELOLA uk. 20x25 cm | [10 empty] | 15 | bh | 15
16 | Pekerjaan Pemasangan Closet Duduk | [5 empty] | 2 |  |  |  |  | 2 | bh | 2 |  | 1 | 1
17 | Pekerjaan Pemasangan Wastafel LW574J - TOTO | [10 empty] | 0 | unit | 0
18 | Pekerjaan Pemasangan Kran wastafel Y 327 ex.ONDA | [10 empty] | 0 | bh | 0
17 | Pekerjaan Pemasangan Jet Washer | [5 empty] | 2 |  |  |  |  | 2 | bh | 2
18 | Pekerjaan Pemasangan Kran Air | [5 empty] | 2 |  |  |  |  | 2 | bh | 2 |  | 1 | 1
19 | Pekerjaan Pemasangan Floor Drain | [5 empty] | 2 |  |  |  |  | 2 | bh | 2 |  | 1 | 1
20 | Pekerjaan Meja Dapur
a | Pekerjaan Kayu Bekesting Lantai | 1 | 0.5 | [8 empty] | 0.5 | m² | 0.5
b | Pekerjaan Pembesian Besi Beton Ø 8-150 | [9 empty] | bj
|  | 1 |  |  |  |  | 5 |  |  |  | 0.39456 | 1.9728
|  | 0.5 |  |  |  |  | 8 |  |  |  | 0.39456 | 1.5782
[12 empty] | 3.551 | kg | 3.55
c | Pekerjaan Beton Site Mix | 1 | 0.5 | 0.08 | [7 empty] | 0.04 | m³ | 0.04
d | Pekerjaan Plesteran
|  | 1 | 0.5 |  |  |  | 2 |  |  |  |  | 1
|  | 1 |  | 0.08 | [7 empty] | 0.08
|  | 0.5 |  | 0.08 | [7 empty] | 0.04
[12 empty] | 1.12 | m² | 1.12
e | Pekerjaan Dinding Homogeneous 40x40 cm Matte
|  | 1 | 0.5 | [8 empty] | 0.5
|  | 1 |  | 0.6 | [7 empty] | 0.6
|  | 0.5 |  | 0.6 | [7 empty] | 0.3
|  | 1 |  | 0.1 | [7 empty] | 0.1
|  | 0.5 |  | 0.1 | [7 empty] | 0.05
[12 empty] | 1.55 | m² | 1.55
f | Pekerjaan Pemasangan Kitchen Zinc, 1 Lubang + 1 Sayap ex.Royal | [10 empty] | 1 | bh | 1
g | Pekerjaan Pemasangan Kran Angsa Kitchen Zinc ex.ONDA - V 638 S | [10 empty] | 1 | bh | 1
20 | Pekerjaan Instalasi Air Bersih Pipa PVC Ø ½ Inch |  |  | 1.2 |  |  | 2 |  |  |  |  | 2.4 | m¹ | 2.4
21 | Pekerjaan Instalasi Air Bersih Pipa PVC Ø 1 Inch | 3 | 4 | 1 | [7 empty] | 8 | m¹ | 8
22 | Pekerjaan Instalasi Air Buangan Pipa PVC Ø 3 Inch | 3 | 0.8 | [8 empty] | 3.8 | m¹ | 3.8
23 | Pekerjaan Instalasi Air Buangan Pipa PVC Ø 4 Inch | 1.5 | 2 | [8 empty] | 3.5 | m¹ | 3.5
24 | Pekerjaan Pompa Dorong 450 watt | [10 empty] | 1 | unit | 1
25 | Pekerjaan Pemasangan Tangki Toren Kap.600 liter ex.Penguin TD60 | [10 empty] | 1 | unit | 1
26 | Tiang Menara Toren Tangki Air 600 liter, T = 4 m
a | Pengadaan Barang | [10 empty] | 1 | unit | 1
b | Pengiriman | [10 empty] | 1 | unit | 1
c | Pekerjaan Pondasi Tapak 30x60x60 cm
| ~ Galian Tanah | 0.8 | 0.8 | 0.9 | [6 empty] | 4 | 2.304 | m³ | 2.3
| ~ Pekerjaan Bekesting Pasangan Batako | 0.6 |  | 0.3 |  | 4 |  |  |  |  | 4 | 2.88 | m² | 2.88
| ~ Pembesian Besi D 13 - 150 | 0.45 |  |  | 0.3 | 4 |  |  |  | 1.0419 | 4 | 12.5026 | kg | 12.5
| ~ Pekerjaan Beton Site Mix 1:2:3 setara fc = 20 | 0.6 | 0.6 | 0.3 | [6 empty] | 4 | 0.432 | m³ | 0.43
d | Pekerjaan Kolom Pedestal 25/25
| ~ Pekerjaan Kayu Bekesting Kolom |  | 0.25 | 0.8 |  | 4 |  |  |  |  | 4 | 3.2 | m³ | 3.2
| ~ Pekerjaan Pembesian Besi Beton 8 D 13 |  |  | 0.8 |  | 4 |  | 0.55 |  | 1.0419 | 4 | 22.5047 | m² | 22.5
| ~ Pekerjaan Pembesian Besi Beton Ø 8 - 100/150 | 0.68 |  |  | 0.1 |  | 8 |  |  | 0.39456 | 4 | 9.8482 | kg | 9.85
| ~ Pekerjaan Beton Site Mix 1:2:3 setara fc = 20 | 0.25 | 0.25 | 0.8 | [6 empty] | 4 | 0.2 | m³ | 0.2
27 | Pekerjaan Septiktank Bio-Tech 1 m³
a | Pekerjaan Galian Tanah s/d 2 m | 1.5 | 1.5 | 1.75 | [7 empty] | 3.9375 | m³ | 3.94
b | Pekerjaan Pasir Urug t = 10 cm | 1.5 | 1.5 | 0.1 | [7 empty] | 0.225 | m³ | 0.23
c | Pekerjaan Lantai Kerja t = 5 cm | 1.5 | 1.5 | 0.05 | [7 empty] | 0.1125 | m³ | 0.11
d | Pekerjaan Pengadaan Dan Setting Bio-Tech 3 m³ | [10 empty] | 1 | unit | 1
28 | Pekerjaan Instalasi Penerangan, kabel NYY 2 x 1 ½ mm² | [14 empty] | 11 | 11
| Pasang Downlight Ø 5 Inch+ LED 9 watt | [5 empty] | 16 |  |  |  |  | 16
[12 empty] | 16 | ttk | 16
29 | Pekerjaan Instalasi Stop Kontak, kabel NYY 2 x 2 ½ mm²
| Pekerjaan Stop Kontak | [5 empty] | 7 |  |  |  |  | 7
| Pekerjaan Stop Kontak AC | [5 empty] | 1 |  |  |  |  | 1
| Pekerjaan Stop Kontak Antena | [5 empty] | 1 |  |  |  |  | 1
[12 empty] | 9 | ttk | 9
30 | Pekerjaan Instalasi TV | [5 empty] | 1 |  |  |  |  | 1 | ttk | 1
31 | Pekerjaan Saklar Tunggal | [5 empty] | 4 |  |  |  |  | 4 | bh | 4
32 | Pekerjaan Saklar Dobel | [5 empty] | 1 |  |  |  |  | 1 | bh | 1
33 | Pekerjaan Stop Kontak | [5 empty] | 7 |  |  |  |  | 7 | bh | 7
34 | Pekerjaan Stop Kontak AC | [5 empty] | 1 |  |  |  |  | 1 | bh | 1
35 | Pekerjaan Stop Kontak Antena | [5 empty] | 1 |  |  |  |  | 1 | bh | 1
36 | Pasang Downlight Ø 4 Inch+ LED 9 watt | [5 empty] | 16 |  |  |  |  | 16 | bh | 16
37 | Pekerjaan AC Split 3/4 PK - std | [5 empty] | 1 |  |  |  |  | 1 | unit | 1
38 | Pasang Box MCB 8 Group | [5 empty] | 1 |  |  |  |  | 1 | unit | 1
39

## 8. Vol Tangki
PERHITUNGAN TALUD DINDING PENAHAN TANAH
NO | JENIS PEKERJAAN | PANJANG | LEBAR | TINGGI | BJ | TEKUKAN | SISI | OVERLAP BAWAH | OVERLAP ATAS | JUMLAH | UNIT | VOLUME | SAT
N | PEKERJAAN BANGUNAN TANGKI AIR
N.1. | Pekerjaan Struktural
1 | Pekerjaan Bouwplank dan Uitzet
|  | 5 |  |  |  |  | 2 |  |  |  |  | 10
|  |  | 5 |  |  |  | 2 |  |  |  |  | 10
[12 empty] | 20 | m¹ | 20
2 | Pekerjaan Pile Cap 60x100x100 cm
a | Pekerjaan Galian Tanah Keras s/d 1 m | 1.2 | 1.2 | 0.7 | [6 empty] | 4 | 1.008 | m³ | 1.01
b | Pekerjaan Pancang Cerucuk Dolken |  |  | 4 | [5 empty] | 9 | 4 | 144 | m¹ | 144
c | Pekerjaan Urugan Pasir Urug t = 5 cm | 1.2 | 1.2 | 0.05 | [6 empty] | 4 | 0.072 | m³ | 0.07
d | Pekerjaan Lantai Kerja t = 5 cm | 1.2 | 1.2 | 0.05 | [6 empty] | 4 | 0.072 | m³ | 0.07
e | Pekerjaan Bekesting Pasangan Batako | 1.2 |  | 0.6 |  |  | 4 |  |  |  | 4 | 11.52 | m² | 11.52
f | Pekerjaan Pembesian Besi Beton D16 - 150 | 0.85 |  |  | 1.5782 | 0.225 | 4 |  |  | 6 | 4 | 162.8744 | kg | 162.87
g | Pekerjaan Pembesian Besi Beton Ties D 13 - 400 | 0.5 |  |  | 1.0419 | 0.1 |  |  |  | 4 | 4 | 10.0021 | kg | 10
h | Pekerjaan Beton Ready Mix K-300 | 1.2 | 1.2 | 0.6 | [6 empty] | 4 | 3.456 | m³ | 3.46
i | Pekerjaan Pengecoran dengan Pompa Beton | [10 empty] | 3.456 | m³ | 3.46
j | Pekerjaan Pengecoran dengan Concrete Vibrator | [10 empty] | 3.456 | m³ | 3.46
3 | Pekerjaan Tie Beam TB-1 25/30
a | Pekerjaan Galian Tanah Keras s/d 1 m
| Horisontal | 3 | 0.5 | 0.4 | [6 empty] | 2 | 1.2
| Vertikal | 3 | 0.5 | 0.4 | [6 empty] | 2 | 1.2
[12 empty] | 2.4 | m³ | 2.4
b | Pekerjaan Urugan Pasir Urug t = 5 cm
| Horisontal | 3 | 0.5 | 0.05 | [6 empty] | 2 | 0.15
| Vertikal | 3 | 0.5 | 0.05 | [6 empty] | 2 | 0.15
[12 empty] | 0.3 | m³ | 0.3
c | Pekerjaan Lantai Kerja t = 5 cm
| Horisontal | 3 | 0.5 | 0.05 | [6 empty] | 2 | 0.15
| Vertikal | 3 | 0.5 | 0.05 | [6 empty] | 2 | 0.15
[12 empty] | 0.3 | m³ | 0.3
d | Pekerjaan Bekesting Pasangan Batako
| Horisontal | 3 |  | 0.3 | [6 empty] | 2 | 1.8
| Vertikal | 3 |  | 0.3 | [6 empty] | 2 | 1.8
[12 empty] | 3.6 | m² | 3.6
e | Pekerjaan Pembesian Besi Beton 5 D 13
| Horisontal | 3 |  |  | 1.0419 |  |  | 0.7 |  | 5 | 2 | 38.5497
| Vertikal | 3 |  |  | 1.0419 |  |  | 0.7 |  | 5 | 2 | 38.5497
[12 empty] | 77.0995 | kg | 77.1
f | Pekerjaan Pembesian Besi Beton 4 D 13
| Horisontal | 3 |  |  | 1.0419 |  |  | 0.6 |  | 4 | 0 | 0
| Vertikal | 3 |  |  | 1.0419 |  |  | 0.6 |  | 4 | 0 | 0
[12 empty] | 0 | kg | 0
g | Pekerjaan Pembesian Besi Beton Ties D 10 - 400
| Horisontal | 0.2 |  |  | 0.6165 | 0.1 | 2 |  |  | 8 | 0 | 0
| Vertikal | 0.2 |  |  | 0.6165 | 0.1 | 2 |  |  | 8 | 0 | 0
[12 empty] | 0 | kg | 0
f | Pekerjaan Pembesian Besi Beton Ø 8 - 100/200
| Horisontal | 0.78 |  |  | 0.39456 | 0.1 |  |  |  | 21 | 2 | 14.5829
| Vertikal | 0.78 |  |  | 0.39456 | 0.1 |  |  |  | 21 | 2 | 14.5829
[12 empty] | 29.1659 | kg | 29.17
g | Pekerjaan Beton Ready Mix K-300
| Horisontal | 3 | 0.25 | 0.3 | [6 empty] | 2 | 0.45
| Vertikal | 3 | 0.25 | 0.3 | [6 empty] | 2 | 0.45
[12 empty] | 0.9 | m³ | 0.9
h | Pekerjaan Pengecoran dengan Pompa Beton | [10 empty] | 0.9 | m³ | 0.9
i | Pekerjaan Pengecoran dengan Concrete Vibrator | [10 empty] | 0.9 | m³ | 0.9
4 | Pekerjaan Kolom Beton 30/30
a | Pekerjaan Kayu Bekesting Kolom |  | 0.3 | 2.6 |  |  | 4 |  |  |  | 4 | 12.48 | m² | 12.48
b | Pekerjaan Pembesian Besi Beton 12 D13 |  |  | 3 | 1.0419 | 0.3 |  | 0.7 | 0.7 | 12 | 4 | 235.0493 | kg | 235.05
c | Pekerjaan Pembesian Besi Beton Ties D 10 - 200 | 0.2 |  |  | 0.6165 | 0.1 | 2 |  |  | 16 | 4 | 23.6736 | kg | 23.67
d | Pekerjaan Pembesian Besi Beton D10 - 100/200 | 1 |  |  | 0.6165 | 0.1 |  |  |  | 21 | 4 | 56.9646 | kg | 56.96
e | Pekerjaan Beton Ready Mix K-300 | 0.3 | 0.3 | 2.6 | [6 empty] | 4 | 0.936 | m³ | 0.94
f | Pekerjaan Pengecoran dengan Pompa Beton | [10 empty] | 0.936 | m³ | 0.94
g | Pekerjaan Pengecoran dengan Concrete Vibrator | [10 empty] | 0.936 | m³ | 0.94
5 | Pekerjaan Perancah/Scafolding | 5 | 4 | [8 empty] | 20 | m² | 20
6 | Pekerjaan Balok Beton B-1 20/40
a | Pekerjaan Kayu Bekesting Balok | [13 empty] | Pekerjaan Pembesian Besi Beton 6 D 13
| Horisontal | 3.8 | 0.2 |  |  |  | 1 |  |  |  | 4 | 3.04 |  |  | Pekerjaan Pembesian Besi Beton 4 D 10
|  | 3.8 |  | 0.4 |  |  | 2 |  |  |  | 4 | 12.16 |  |  | Pekerjaan Pembesian Besi Beton Ties D 10 - 200
|  | 0.75 | 0.2 |  |  |  | 1 |  |  |  | 8 | 1.2 |  |  | Pekerjaan Pembesian Besi Beton Ø 8 - 100/200
|  | 0.75 |  | 0.4 |  |  | 2 |  |  |  | 8 | 4.8
[12 empty] | 21.2 | m² | 21.2
b | Pekerjaan Pembesian Besi Beton 6 D 13
| Horisontal | 5.7 |  |  | 1.0419 |  |  |  |  | 6 | 4 | 142.5299
[12 empty] | 142.5299 | kg | 142.53
c | Pekerjaan Pembesian Besi Beton 4 D 10
| Horisontal | 5.7 |  |  | 0.6165 |  |  |  |  | 4 | 4 | 56.2248
[12 empty] | 56.2248 | kg | 56.22
d | Pekerjaan Pembesian Besi Beton Ties D 10 - 200
| Horisontal | 0.4 |  |  | 0.6165 | 0.1 | 1 |  |  | 29 | 4 | 35.757
|  | 0.15 |  |  | 0.6165 | 0.1 | 2 |  |  | 29 | 4 | 35.757
[12 empty] | 71.514 | kg | 71.51
e | Pekerjaan Pembesian Besi Beton Ø 8 - 100/200
| Horisontal | 0.88 |  |  | 0.39456 | 0.1 |  |  |  | 39 | 4 | 60.3203
[12 empty] | 60.3203 | kg | 60.32
f | Pekerjaan Beton Ready Mix K-300
| Horisontal | 5.7 | 0.2 | 0.4 | [6 empty] | 4 | 1.824
[12 empty] | 1.824 | m³ | 1.82
g | Pekerjaan Pengecoran dengan Pompa Beton | [10 empty] | 1.824 | m³ | 1.82
h | Pekerjaan Pengecoran dengan Concrete Vibrator | [10 empty] | 1.824 | m³ | 1.82
7 | Pekerjaan Balok Beton B-2 20/30
a | Pekerjaan Kayu Bekesting Balok
| Vertikal | 3.8 | 0.2 |  |  |  | 1 |  |  |  | 2 | 1.52
|  | 3.8 |  | 0.3 |  |  | 2 |  |  |  | 2 | 4.56
|  | 0 | 0.2 |  |  |  | 1 |  |  |  | 4 | 0
|  | 0 |  | 0.3 |  |  | 2 |  |  |  | 4 | 0
[12 empty] | 6.08 | m² | 6.08
b | Pekerjaan Pembesian Besi Beton 7 D 16 | 4 |  |  | 1.5782 |  |  |  |  | 7 | 2 | 88.3814 | kg | 88.38
b | Pekerjaan Pembesian Besi Beton 5 D 10 | 4 |  |  | 0.6165 |  |  |  |  | 5 | 2 | 24.66 | kg | 24.66
d | Pekerjaan Pembesian Besi Beton Ties D 10 - 200 | 0.45 |  |  | 0.6165 | 0.1 | 2 |  |  | 21 | 2 | 28.4823 | kg | 28.48
c | Pekerjaan Pembesian Besi Beton Ø 8 - 100/200 | 0.68 |  |  | 0.39456 | 0.1 |  |  |  | 27 | 2 | 16.6189 | kg | 16.62
d | Pekerjaan Beton Ready Mix K-300 | 4 | 0.2 | 0.3 | [6 empty] | 2 | 0.48 | m³ | 0.48
e | Pekerjaan Pengecoran dengan Pompa Beton | [10 empty] | 0.48 | m³ | 0.48
f | Pekerjaan Pengecoran dengan Concrete Vibrator | [10 empty] | 0.48 | m³ | 0.48
8 | Pekerjaan Balok Beton B-3 15/40
a | Pekerjaan Kayu Bekesting Balok
|  | 5.85 | 0.15 |  |  |  | 1 |  |  |  | 4 | 3.51
|  | 5.85 |  | 0.4 |  |  | 2 |  |  |  | 4 | 18.72
[12 empty] | 22.23 | m² | 22.23
c | Pekerjaan Pembesian Besi Beton 10 D 10 | 5.85 |  |  | 0.6165 |  |  |  |  | 5 | 4 | 72.1305 | kg | 72.13
d | Pekerjaan Pembesian Besi Beton Ties D 10 - 200 | 0.45 |  |  | 0.6165 | 0.1 | 2 |  |  | 30 | 4 | 81.378 | kg | 81.38
e | Pekerjaan Pembesian Besi Beton Ø 8 - 100/200 | 0.88 |  |  | 0.39456 | 0.1 |  |  |  | 40 | 4 | 61.867 | kg | 61.87
f | Pekerjaan Beton Semi Mekanis setara fc = 20 | 5.85 | 0.15 | 0.4 | [6 empty] | 4 | 1.404 | m³ | 1.4
g | Pekerjaan Pengecoran dengan Concrete Vibrator | [10 empty] | 1.404 | m³ | 1.4
9 | Pekerjaan Lantai Beton t = 15 cm
a | Pekerjaan Kayu Bekesting Lantai
| sisi bawah | 6 | 6 | [8 empty] | 36
| sisi samping | 6 |  | 0.15 |  |  | 2 |  |  |  |  | 1.8
|  | 6 |  | 0.15 |  |  | 2 |  |  |  |  | 1.8
Pekerjaan Balok Beton B-1 25/50
| Horisontal | 5.7 | 0.2 | [7 empty] | 4 | -4.56
| 0 | 0 | 0 | [7 empty] | 0 | 0
| Pekerjaan Balok Beton B-2 20/40 | 4 | 0.2 | [7 empty] | 2 | -1.6
[12 empty] | 33.44 | m² | 33.44
b | Pekerjaan Pembesian Besi Wiremesh M10-150, 2 lapis | 6 | 6 |  |  |  | 2 |  |  |  |  | 72 | m² | 72
c | Pekerjaan Beton Ready Mix K-300
| Luas lantai | 6 | 6 | 0.15 | [7 empty] | 5.4
Pekerjaan Balok Beton B-1 25/50
| Horisontal | 5.7 | 0.2 | 0.15 | [6 empty] | 4 | -0.684
| 0 | 0 | 0 | 0.15 | [6 empty] | 0 | 0
| Pekerjaan Balok Beton B-2 20/40 | 4 | 0.2 | 0.15 | [6 empty] | 2 | -0.24
[12 empty] | 4.476 | m³ | 4.48
d | Pekerjaan Pengecoran dengan Pompa Beton | [10 empty] | 4.476 | m³ | 4.48
e | Pekerjaan Pengecoran dengan Concrete Vibrator | [10 empty] | 4.476 | m³ | 4.48
N.2. | Pekerjaan Plumbing Distribusi Air Bersih
1 | Pekerjaan Tangki Fiber Reinforced Plastic (FRP) 12 m³
a | Pekerjaan Pengadaan dan Pengiriman (On Site) | [10 empty] | 1 | unit | 1
b | Pekerjaan Pemasangan/Setting Tangki FRP 12 m³ | [10 empty] | 1 | unit | 1
1 | Pekerjaan Pembagian Pemipaan Distribusi
a | Pekerjaan Tee Pipa Galvanis Ø 2 Inch | [10 empty] | 3 | bh | 3
b | Pekerjaan Gate Valve Galvanis Ø 2 Inch | [10 empty] | 3 | bh | 3
c | Pekerjaan Sambungan Pipa, Sock Ø 2 Inch, Pipa Galvanis dan Pipa HDPE | [10 empty] | 3 | bh | 3
d | Pekerjaan Sambungan Pipa, Sock Ø 2 Inch, Pipa PVC dan Pipa HDPE | [10 empty] | 3 | bh | 3
2 | Pekerjaan Distribusi Air Bersih Instalasi Pipa HDPE Ø 2 Inch
a | Shelter Pendaratan Ikan - Pabrik Es - Gd. Beku - Cool Box
| Vertikal | 45.57 | [9 empty] | 45.57
| Horisontal | 2.5 | 1.5 | 2 | 2.2 | [6 empty] | 8.2
[12 empty] | 53.77 | m¹ | 53.77
b | Bangunan Toilet Umum - Kantor - Musholla - Bale Nelayan - SPDN - TPS - Pos Jaga
| Vertikal | 6.3 | 8.2 | 7 | 3.9 | 12.05 | 6 | 23.5 |  |  |  | 66.95
| Horisontal | 113.8 | [9 empty] | 113.8
[12 empty] | 180.75 | m¹ | 180.75
3 | Pekerjaan Instalasi Air Bersih Shelter Pendaratan Ikan
a | Pekerjaan Instalasi Air Bersih Pipa PVC AW Ø ½ Inch | 2 |  | 1.2 | [7 empty] | 3.2 | m¹ | 3.2
b | Pekerjaan Kran Air Ø ½ Inch | [10 empty] | 1 | bh | 1
4 | Pekerjaan Instalasi Air Bersih Gudang Beku Portable
a | Pekerjaan Instalasi Air Bersih Pipa PVC AW Ø ½ Inch | 2 |  | 1.2 | [7 empty] | 3.2 | m¹ | 3.2
b | Pekerjaan Kran Air Ø ½ Inch | [10 empty] | 1 | bh | 1
4 | Pekerjaan Instalasi Air Bersih Bangunan Pabrik Es
a | Pekerjaan Instalasi Air Bersih Pipa PVC AW Ø ½ Inch | 2 |  | 1.2 | [7 empty] | 3.2 | m¹ | 3.2
b | Pekerjaan Kran Air Ø ½ Inch | [10 empty] | 1 | bh | 1
5 | Pekerjaan Instalasi Air Bersih Bangunan Kios Perbekalan
a | Pekerjaan Instalasi Air Bersih Pipa PVC AW Ø ½ Inch | 2 |  | 1.2 | [7 empty] | 3.2 | m¹ | 3.2
b | Pekerjaan Kran Air Ø ½ Inch | [10 empty] | 1 | bh | 1
6 | Pekerjaan Instalasi Air Bersih Bangunan Kantor
a | Pekerjaan Instalasi Air Bersih Pipa PVC AW Ø ½ Inch | 2 |  | 1.2 | [7 empty] | 3.2 | m¹ | 3.2
b | Pekerjaan Kran Air Ø ½ Inch | [10 empty] | 1 | bh | 1
7 | Pekerjaan Instalasi Air Bersih Bangunan Bale Nelayan
a | Pekerjaan Instalasi Air Bersih Pipa PVC AW Ø ½ Inch | 2 |  | 1.2 | [7 empty] | 3.2 | m¹ | 3.2
b | Pekerjaan Kran Air Ø ½ Inch | [10 empty] | 1 | bh | 1
8 | Pekerjaan Instalasi Air Bersih Bangunan Toilet Umum
a | Pekerjaan Instalasi Air Bersih Pipa PVC AW Ø ½ Inch | 2 |  | 1.2 | [7 empty] | 3.2 | m¹ | 3.2
b | Pekerjaan Kran Air Ø ½ Inch | [10 empty] | 1 | bh | 1
9 | Pekerjaan Instalasi Air Bersih Bangunan SPDN
a | Pekerjaan Instalasi Air Bersih Pipa PVC AW Ø ½ Inch | 2 |  | 1.2 | [7 empty] | 3.2 | m¹ | 3.2
b | Pekerjaan Kran Air Ø ½ Inch | [10 empty] | 1 | bh | 1
10 | Pekerjaan Instalasi Air Bersih Bangunan Musholla
a | Pekerjaan Instalasi Air Bersih Pipa PVC AW Ø ½ Inch | 2 |  | 1.2 | [7 empty] | 3.2 | m¹ | 3.2
b | Pekerjaan Kran Air Ø ½ Inch | [10 empty] | 1 | bh | 1
11 | Pekerjaan Instalasi Air Bersih Bangunan Pos Jaga
a | Pekerjaan Instalasi Air Bersih Pipa PVC AW Ø ½ Inch | 2 |  | 1.2 | [7 empty] | 3.2 | m¹ | 3.2
b | Pekerjaan Kran Air Ø ½ Inch | [10 empty] | 1 | bh | 1
6 | Pekerjaan Tangga Monyet (Maintanance), Pipa Galvanis Ø 2 Inch + Ø 1 ½ Inch, Finish Cat Dasar dan Penutup, T = 2 m | [10 empty] | 1 | unit | 1
7 | Pekerjaan Pompa Dorong | [10 empty] | 1 | unit | 1
8 | Pekerjaan Pagar BRC Galvanis BRC P = 2,4, T = 120 cm, Ø 7 mm tmsk asesoris dan Tiang Pagar BRC Ø 2 Inch, T = 1,5 m
|  | 5 |  | 1.2 |  |  | 2 |  |  |  |  | 12
|  | 4 |  | 1.2 |  |  | 2 |  |  |  |  | 9.6
[12 empty] | 21.6 | m² | 21.6
XIII.3 | Pekerjaan Deep Well
XIII.3.1 | Pekerjaan Pengeboran
1 | Pekerjaan Geo-listrik | [10 empty] | 1 | ttk
2 | Pekerjaan Casing Ø 6 Inch
a | Pengeboran Lubang Awal Ø 6 Inch |  |  | 60 | [7 empty] | 60 | m¹
b | Pekerjaan setting Ppa Galvanis Ø 6 Inch, t = 2 mm | 4 | [7 empty] | 15 |  | 60 | m¹
c | Pekerjaan Pengelasan sambungan pipa | 0.471 | [7 empty] | 14 |  | 6.594 | m¹
d | Pipa Galvanis Perfoated Screen Ø 3 Inch, t = 2 mm | 8 | [9 empty] | 8 | m¹
3 | Deskripsi Contoh Cutting Bor (Pemerian Litologi) | [10 empty] | 60 | m¹
4 | Pembersihan Sumur (Well Development)
a | Sirkulasi Air (Water Circulation) |  | 15.24 | [8 empty] | 20 | jam
b | Kompresor (Air Jetting) | [10 empty] | 12 | jam
3 | Pengisian Gravel Pack
|  |  | 0.47854 | 8 | [7 empty] | 3.8283
| Vol Pipa Screen |  | 0.23927 | 8 | [7 empty] | -1.9141
[12 empty] | 1.9141 | m³
4 | Pekerjaan Semen Grouting Bag (atas dinding Sumur) | 0.3 | 0.3 | 0.3 | [7 empty] | 0.027 | m³
5 | Pekerjaan Rumah Pompa 80x150 cm | 1.5 | 0.8
a | Pekerjaan Galian Tanah | 1.9 | 1.2 | 0.5 | [7 empty] | 1.14 | m³
b | Pekerjaan Lantai Beton t = 20 cm
~ Pekerjaan Bekesting Pasangan Batako
|  | 1.9 |  | 0.2 |  |  | 2 |  |  |  |  | 0.76
|  | 1.2 |  | 0.2 |  |  | 2 |  |  |  |  | 0.48
[12 empty] | 1.24 | m²
| ~ Pekerjaan Pembesian Wiremseh M8-150 | 2.1 | 1.4 | [8 empty] | 2.94 | m²
| ~ Pekerjaan Beton Semi Mekanis setara fc = 20 | 2.1 | 1.4 | 0.2 | [7 empty] | 0.588 | m³
c | Pekerjaan Pasangan Bata Merah
|  | 1.5 |  | 0.5 |  |  | 2 |  |  |  |  | 1.5
|  | 0.8 |  | 0.5 |  |  | 2 |  |  |  |  | 0.8
[12 empty] | 2.3 | m²
d | Pekerjaan Plesteran
| sisi dalam | 1.5 |  | 0.5 |  |  | 2 |  |  |  |  | 1.5
|  | 0.8 |  | 0.5 |  |  | 2 |  |  |  |  | 0.8
| sisi lantai | 1.5 | 0.8 | [8 empty] | 1.2
| sisi luar | 1.5 |  | 0.2 |  |  | 2 |  |  |  |  | 0.6
|  | 0.8 |  | 0.2 |  |  | 2 |  |  |  |  | 0.32
| sisi atas | 1.5 |  | 0.15 |  |  | 2 |  |  |  |  | 0.45
|  | 0.8 |  | 0.15 |  |  | 2 |  |  |  |  | 0.24
[12 empty] | 5.11 | m²
e | Pekerjaan Acian | [10 empty] | 5.11 | m²
f | Pekerjaan Tutup Rumah Pompa, plat Bordes t = 2,3 mm rangka siku besi 50.50.5 mm | [10 empty] | 1 | unit
XIII.3.2 | Pekerjaan Pengadaan Dan Material
1 | Pekerjaan Pemasangan Pompa Submersible Deepwell Pump SQ 3-80 ex.GRUNDFOS, 3 m³/jam, Daya 1x200-230 V1x100-115V | [10 empty] | 1 | unit
2 | Panel Pompa 3 Phase | [10 empty] | 1 | unit
3 | Kabel Pompa NYYHY 3 x 1 ½ mm² | [10 empty] | 60 | m¹
4 | Kabel Elektroda NYYHY 3 x 2 ½ mm² | [10 empty] | 60 | m¹
5 | Elektroda - Water Level Switch Control (Vertical Float Level Switch VSM) | [10 empty] | 1 | unit
6 | Pek. Pipa Isap/Hantar - Galvanis Med. A = 2 Inch SNI | 60 | [9 empty] | 60 | m¹
XIII.4 | Pekerjaan Pagar Keliling Dan Halaman
1 | Pekerjaan Bouwplank dan Uitzet
| horisontal | 11.6 |  |  |  |  | 2 |  |  |  |  | 23.2
| vertikal | 9.2 |  |  |  |  | 2 |  |  |  |  | 18.4
[12 empty] | 41.6 | m¹
2 | Pekerjaan Tapak Beton 30x80x80 cm
a | Pekerjaan Galian Tanah s/d 1 m | 1 | 1 | 0.95 | [6 empty] | 12 | 11.4 | m²
b | Pekerjaan Urugan Pasir t = 7 cm | 1 | 1 | 0.07 | [6 empty] | 12 | 0.84 | m³
c | Pekerjaan Lantai Kerja t = 3 cm | 1 | 1 | 0.05 | [6 empty] | 12 | 0.6 | m³
d | Pekerjaan Bekesting Pasangan Batako | 1 |  | 0.3 |  |  | 4 |  |  |  | 12 | 14.4 | m²
e | Pekerjaan Pembesian Besi Beton D13 - 150 | 0.65 |  |  | 1.0419 | 0.1 | 4 |  |  |  | 12 | 37.5079 | kg
f | Pekerjaan Beton Semi Mekanis setara fc = 20 | 0.8 | 0.8 | 0.3 | [6 empty] | 12 | 2.304 | m³
g | Pekerjaan Cerucuk Kayu Dolken Ø 6 - 8 cm |  |  | 4 | [5 empty] | 6 | 12 | 288 | m¹
3 | Pekerjaan Pondasi Pas. Batu Belah
a | Pekerjaan Galian Tanah sampai dengan 1 m
| horisontal | 9.6 | 0.8 | 0.7 |  |  | 2 |  |  |  |  | 10.752
| vertikal | 7.2 | 0.8 | 0.7 |  |  | 2 |  |  |  |  | 8.064
[12 empty] | 18.816 | m³
b | Pekerjaan Pancang Cerucuk Dolken
| horisontal |  |  | 4 |  |  | 2 |  |  | 19 |  | 152
| vertikal |  |  | 4 |  |  | 2 |  |  | 14 |  | 112
[12 empty] | 264 | m¹
c | Pekerjaan Pasir Urug t = 7 cm
| horisontal | 9.6 | 0.8 | 0.07 |  |  | 2 |  |  |  |  | 1.0752
| vertikal | 7.2 | 0.8 | 0.07 |  |  | 2 |  |  |  |  | 0.8064
[12 empty] | 1.8816 | m³
d | Pekerjaan Lantai Kerja t = 3 cm
| horisontal | 9.6 | 0.8 | 0.03 |  |  | 2 |  |  |  |  | 0.4608
| vertikal | 7.2 | 0.8 | 0.03 |  |  | 2 |  |  |  |  | 0.3456
[12 empty] | 0.8064 | m³
e | Pekerjaan Pondasi Batu Belah
| horisontal | 9.6 | 0.55 | 0.6 |  |  | 2 |  |  |  |  | 6.336
| vertikal | 7.2 | 0.55 | 0.6 |  |  | 2 |  |  |  |  | 4.752
[12 empty] | 11.088 | m³
4 | Pekerjaan Sloof Beton 25/30
a | Pekerjaan Kayu Bekesting Sloof
| horisontal | 9.6 |  | 0.3 |  |  | 2 |  |  |  | 2 | 11.52
| vertikal | 7.2 |  | 0.3 |  |  | 2 |  |  |  | 2 | 8.64
[12 empty] | 20.16 | m²
b | Pekerjaan Pembesian Besi Beton 5 D 13 mm
| horisontal | 9.6 |  |  | 1.0419 |  |  |  |  | 5 | 2 | 100.021
| vertikal | 7.2 |  |  | 1.0419 |  |  |  |  | 5 | 2 | 75.0157
[12 empty] | 175.0367 | kg
c | Pekerjaan Pembesian Besi Beton Ø 8 - 100/150
| horisontal | 0.5 |  |  | 0.39456 | 0.1 |  |  |  | 76 | 2 | 35.9839
| vertikal | 0.5 |  |  | 0.39456 | 0.1 |  |  |  | 57 | 2 | 26.9879
[12 empty] | 62.9718 | kg
d | Pekerjaan Beton Semi Mekanis setara fc = 20
| horisontal | 9.6 | 0.25 | 0.3 | [6 empty] | 2 | 1.44
| vertikal | 7.2 | 0.25 | 0.3 | [6 empty] | 2 | 1.08
[12 empty] | 2.52 | m³
5 | Pekerjaan Kolom Beton Pedestal 25/25
a | Pekerjaan Bekesting Kolom 2 kali pakai |  | 0.25 | 1.2 |  |  | 4 |  |  |  | 12 | 14.4 | m²
b | Pekerjaan Pembesian Besi Beton 8 D 13 mm |  |  | 1.2 | 1.0419 | 0.2 |  |  |  | 8 | 12 | 140.0293 | kg
c | Pekerjaan Pembesian Besi Beton Ø 8 mm - 100/150 | 0.68 |  |  | 0.39456 | 0.1 |  |  |  | 9 | 12 | 33.2377 | kg
d | Pekerjaan Beton Semi Mekanis setara fc = 20 | 0.25 | 0.25 | 0.9 | [6 empty] | 12 | 0.675 | m³
6 | Pekerjaan Kolom Beton 25/25
a | Pekerjaan Bekesting Kolom 2 kali pakai |  | 0.25 | 0.8 |  |  | 4 |  |  |  | 12 | 9.6 | m²
b | Pekerjaan Pembesian Besi Beton 8 D 13 mm |  |  | 0.8 | 1.0419 |  |  | 0.3 |  | 8 | 12 | 80.0168 | kg
c | Pekerjaan Pembesian Besi Beton Ø 8 mm - 100/150 | 0.68 |  |  | 0.39456 | 0.1 |  |  |  | 6 | 12 | 22.1585 | kg
d | Pekerjaan Beton Semi Mekanis setara fc = 20 | 0.25 | 0.25 | 1.1 | [6 empty] | 12 | 0.825 | m³
7 | Pekerjaan Balok Beton 15/20
a | Pekerjaan Bekesting Balok 2 kali pakai
| horisontal | 7.2 |  | 0.2 |  |  | 2 |  |  |  | 2 | 5.76
| vertikal | 7.2 |  | 0.2 |  |  | 2 |  |  |  | 2 | 5.76
[12 empty] | 11.52 | m²
b | Pekerjaan Pembesian Besi Beton 4 D 13
| horisontal | 7.2 |  |  | 1.0419 |  |  |  |  | 4 | 2 | 60.0126
| vertikal | 7.2 |  |  | 1.0419 |  |  |  |  | 4 | 2 | 60.0126
[12 empty] | 120.0252 | kg
c | Pekerjaan Pembesian Besi Beton Ø 8 - 100/150
| horisontal | 0.28 |  |  | 0.39456 | 0.1 |  |  |  | 57 | 2 | 17.0923
| vertikal | 0.28 |  |  | 0.39456 | 0.1 |  |  |  | 57 | 2 | 17.0923
[12 empty] | 34.1847 | kg
d | Pekerjaan Beton Semi Mekanis setara fc = 20
| horisontal | 7.2 | 0.15 | 0.2 | [6 empty] | 2 | 0.432
| vertikal | 7.2 | 0.15 | 0.2 | [6 empty] | 2 | 0.432
[12 empty] | 0.864 | kg
8 | Pekerjaan Pasangan Bata Merah
| horisontal | 7.2 |  | 0.8 | [6 empty] | 2 | 11.52
| vertikal | 7.2 |  | 0.8 | [6 empty] | 2 | 11.52
[12 empty] | 23.04 | m²
9 | Pekerjaan Plesteran
| Vol ddg bata | [5 empty] | 2 |  |  | 23.04 |  | 46.08
[12 empty] | 46.08 | m²
10 | Pekerjaan Acian
| Vol plesteran | [10 empty] | 46.08
| Sloof | 7.2 |  | 0.3 |  |  | 2 |  |  |  | 2 | 8.64
| Balok | 7.2 |  | 0.2 |  |  | 2 |  |  |  | 2 | 5.76
|  | 7.2 |  | 0.15 |  |  | 1 |  |  |  | 2 | 2.16
[12 empty] | 62.64 | m²
11 | Pekerjaan Pengecatan Dinding Luar | [10 empty] | 62.64 | m²
12 | Pekerjaan Pagar BRC Galvanis BRC P = 2,4, T = 120 cm, Ø 7 mm tmsk asesoris dan Tiang Pagar BRC Ø 2 Inch, T = 1,5 m
| horisontal |  | 2.4 |  |  |  | 2 |  |  | 4 |  | 19.2
| vertikal |  | 2.4 |  |  |  | 2 |  |  | 3 |  | 14.4
[12 empty] | 33.6 | m²
13 | Pekerjaan Tanggulan Saluran Pasangan Bata | sisi horisontal
a | Pekerjaan Galian Tanah Saluran sampai dengan 1 m | 7.2 | 0.45 | 0.475 |  |  | 2 |  |  |  |  | 3.078 | m³
b | Pekerjaan Pasangan Bata Merah | 7.2 |  | 0.45 | [7 empty] | 3.24 | m²
c | Pekerjaan Plesteran
| Vertikal | 7.2 |  | 0.3 |  |  | 2 |  |  |  |  | 4.32
|  | 7.2 |  | 0.1 |  |  | 2 |  |  |  |  | 1.44
| Horisontal | 7.2 |  | 0.1 |  |  | 2 |  |  |  |  | 1.44
[12 empty] | 7.2 | m²
d | Pekerjaan Acian Finish | [10 empty] | 7.2 | m²
e | Pekerjaan Skonengan
sloof
| Vertikal | 7.2 |  |  |  |  | 2 |  |  |  | 2 | 28.8
| Horisontal | 7.2 |  |  |  |  | 2 |  |  |  | 2 | 28.8
kolom
| Vertikal |  |  | 0.8 |  |  | 4 |  |  |  | 2 | 6.4
| Horisontal |  |  | 0.8 |  |  | 4 |  |  |  | 2 | 6.4
balok
| Vertikal | 7.2 |  |  |  |  | 4 |  |  |  | 2 | 57.6
| Horisontal | 7.2 |  |  |  |  | 4 |  |  |  | 2 | 57.6
[12 empty] | 185.6 | m¹
14 | Pekerjaan Lantai Paving t = 6 cm
| Luas halaman | 9.6 | 7.2 | [8 empty] | 69.12
| Luas lantai Tangki | 5 | 4 | [8 empty] | 20
[12 empty] | 89.12 | m²

## 9. Vol Penerangn
PERHITUNGAN
NO | JENIS PEKERJAAN | PANJANG | LEBAR | TINGGI | JUMLAH | TITIK | SISI | TEKUKAN | OVERLAP |  | BJ | UNIT | VOLUME | SAT | PEMBULATAN
[9 empty] | BAWAH | ATAS
XXIII | PEKERJAAN PENERANGAN KAWASAN
XXIII.1. | Pekerjaan Penerangan Tiang T = 7 m Dan T = 4 m
| PJU Double T = 7 m | 3
| PJU Single T = 7 m | 5
| PJU Single Ornamen T = 7 m | 0
| Lampu Taman Ornamen T = 4 m | 0
1 | Pekerjaan Tapak Beton 30x100x100 cm
a | Pekerjaan Galian Tanah
| PJU Double T = 7 m | 1.2 | 1.2 | 0.9 | [7 empty] | 3 | 3.888
| PJU Single T = 7 m | 1.2 | 1.2 | 0.9 | [7 empty] | 5 | 6.48
| PJU Single Ornamen T = 7 m | 1.2 | 1.2 | 0.9 | [7 empty] | 0 | 0
[13 empty] | 10.368 | m³ | 10.37
b | Pekerjaan Cerucuk Kayu Dolken Ø 6 - 8 cm
| PJU Double T = 7 m |  |  | 4 | 9 | [6 empty] | 3 | 108
| PJU Single T = 7 m |  |  | 4 | 9 | [6 empty] | 5 | 180
| PJU Single Ornamen T = 7 m |  |  | 4 | 9 | [6 empty] | 0 | 0
[13 empty] | 288 | m¹ | 288
b | Pekerjaan Urugan Pasir Urug t = 7 cm
| PJU Double T = 7 m | 1.2 | 1.2 | 0.05 | [7 empty] | 3 | 0.216
| PJU Single T = 7 m | 1.2 | 1.2 | 0.05 | [7 empty] | 5 | 0.36
| PJU Single Ornamen T = 7 m | 1.2 | 1.2 | 0.05 | [7 empty] | 0 | 0
[13 empty] | 0.576 | m³ | 0.58
c | Pekerjaan Lantai Kerja t = 3 cm
| PJU Double T = 7 m | 1.2 | 1.2 | 0.03 | [7 empty] | 3 | 0.1296
| PJU Single T = 7 m | 1.2 | 1.2 | 0.03 | [7 empty] | 5 | 0.216
| PJU Single Ornamen T = 7 m | 1.2 | 1.2 | 0.03 | [7 empty] | 0 | 0
[13 empty] | 0.3456 | m³ | 0.35
d | Pekerjaan Bekesting pasangan Batako
| PJU Double T = 7 m | 1.2 | 0.3 |  |  |  | 4 |  |  |  |  | 3 | 4.32
| PJU Single T = 7 m | 1.2 | 0.3 |  |  |  | 4 |  |  |  |  | 5 | 7.2
| PJU Single Ornamen T = 7 m | 1.2 | 0.3 |  |  |  | 4 |  |  |  |  | 0 | 0
[13 empty] | 11.52 | m² | 11.52
e | Pekerjaan Pembesian Besi Beton D 10 - 150
| PJU Double T = 7 m | 0.85 |  |  | 7 |  | 4 | 0.3 |  |  | 0.6165 | 3 | 59.5539
| PJU Single T = 7 m | 0.85 |  |  | 7 |  | 4 | 0.3 |  |  | 0.6165 | 5 | 99.2565
| PJU Single Ornamen T = 7 m | 0.85 |  |  | 7 |  | 4 | 0.3 |  |  | 0.6165 | 0 | 0
[13 empty] | 158.8104 | kg | 158.81
f | Pekerjaan Beton Semi Mekanis setara fc = 20
| PJU Double T = 7 m | 1.2 | 1.2 | 0.3 | [7 empty] | 3 | 1.296
| PJU Single T = 7 m | 1.2 | 1.2 | 0.3 | [7 empty] | 5 | 2.16
| PJU Single Ornamen T = 7 m | 1.2 | 1.2 | 0.3 | [7 empty] | 0 | 0
[13 empty] | 3.456 | m³ | 3.46
2 | Pekerjaan Kolom Pedestal 50/50
a | Pekerjaan Kayu Bekesting Kolom
| PJU Double T = 7 m |  | 0.5 | 0.7 |  |  | 4 |  |  |  |  | 3 | 4.2
| PJU Single T = 7 m |  | 0.5 | 0.7 |  |  | 4 |  |  |  |  | 5 | 7
| PJU Single Ornamen T = 7 m |  | 0.5 | 0.7 |  |  | 4 |  |  |  |  | 0 | 0
[13 empty] | 11.2 | m² | 11.2
b | Pekerjaan Pembesian Besi Beton 8 D 10
| PJU Double T = 7 m | 0.55 |  |  | 8 |  |  | 0.15 | 0.225 |  | 0.6165 | 3 | 13.6863
| PJU Single T = 7 m | 0.55 |  |  | 8 |  |  | 0.15 | 0.225 |  | 0.6165 | 5 | 22.8105
| PJU Single Ornamen T = 7 m | 0.55 |  |  | 8 |  |  | 0.15 | 0.225 |  | 0.6165 | 0 | 0
[13 empty] | 36.4968 | kg | 36.5
c | Pekerjaan Pembesian Besi Beton Ø 8 - 150
| PJU Double T = 7 m | 1.4 |  |  | 5 |  |  | 0.1 |  |  | 0.39456 | 3 | 8.8776
| PJU Single T = 7 m | 1.4 |  |  | 5 |  |  | 0.1 |  |  | 0.39456 | 5 | 14.796
| PJU Single Ornamen T = 7 m | 1.4 |  |  | 5 |  |  | 0.1 |  |  | 0.39456 | 0 | 0
[13 empty] | 23.6736 | kg | 23.67
d | Pekerjaan Beton Semi Mekanis setara fc = 20
| PJU Double T = 7 m | 0.5 | 0.5 | 0.7 | [7 empty] | 3 | 0.525
| PJU Single T = 7 m | 0.5 | 0.5 | 0.7 | [7 empty] | 5 | 0.875
| PJU Single Ornamen T = 7 m | 0.5 | 0.5 | 0.7 | [7 empty] | 0 | 0
[13 empty] | 1.4 | m³ | 1.4
3 | Pekerjaan Pengadaan dan Pemasangan Tiang PJU 7 meter (Oktagonal Dobel Arm Hot Deep Galvanis) serta Lampu LED 70 Watt |  |  |  | 3 | [7 empty] | 3 | unit | 3
4 | Pekerjaan Pengadaan dan Pemasangan Tiang PJU 7 meter (Oktagonal Single Arm Hot Deep Galvanis) serta Lampu LED 70 Watt |  |  |  | 5 | [7 empty] | 5 | unit | 5
5 | Pekerjaan Pengadaan dan Pemasangan Tiang PJU 7 meter (Oktagonal Single Arm Hot Deep Galvanis) serta Lampu LED 70 Watt dilengkapi dengan ornamen artistik, lapis cat dasar Tipe Marine + Cat penutup |  |  |  | 0 | [7 empty] | 0 | unit | 0
6 | Pekerjaan Pengadaan dan Pemasangan Tiang Lampu artistik 4 meter, double arm , lapis cat dasar Tipe Marine + Cat penutup | [11 empty] | 0 | unit | 0
7 | Pekerjaan Pengiriman Tiang Lampu |  |  |  | 8 | [7 empty] | 8 | unit | 8
XXIII.2. | Pekerjaan Elektrikal
1 | Pekerjaan Pengadaan dan Pemasangan Panel Distribusi | [11 empty] | 1 | unit | 1
2 | Pekerjaan Pengadaan dan Pemasangan Panel Kontroler | [11 empty] | 1 | unit | 1
3 | Pekerjaan Instalasi Penerangan Jalan, kabel NYY 4 x 2 ½ mm² | [11 empty] | 8 | ttk | 8
| PJU Single T = 7 m |  |  |  | 3 | [7 empty] | 3
| PJU Dobel T = 7 m |  |  |  | 5 | [7 empty] | 5
| PJU Single Ornamen T = 7 m |  |  |  | 0 | [7 empty] | 0
| Lampu Taman Ornamen T = 4 m |  |  |  | 0 | [7 empty] | 0
4 | Instalasi Kabel NYY 2 x 4 (Supreme)
| PJU Single T = 7 m | 12.5 | 93.6 | [9 empty] | 106.1
| PJU Dobel T = 7 m |  |  | 7 |  |  |  |  | 1.5 |  |  | 26 | 221
| PJU Single Ornamen T = 7 m | 22.6 | 100 | 26.4 | 10.6 | 148.4 | [6 empty] | 308
| Lampu Taman Ornamen T = 4 m |  |  | 4 |  |  |  |  | 0.5 |  |  | 25 | 112.5
[13 empty] | 747.6 | m' | 747.6
5 | Kabel Distribusi NYY 4 x 6 (Supreme)
| dari Panel Distribusi ke Panel Utama | 22.6 | [10 empty] | 22.6 | m' | 22.6
6 | Pekerjaan Sparing Pipa PVC Listrik 3/4 D | [11 empty] | 747.6 | m' | 747.6
7 | Pekerjaan Galian Tanah (tanam kabel)
| Lokasi A - ke B | Vol tarikan kabel | [10 empty] | 747.6
| Lokasi C - ke D | Vol Tambatan | [10 empty] | 148.4
[13 empty] | 896 | m'
|  | 896 | 0.2 | 0.15 | [8 empty] | 26.88 | m³ | 26.88
8 | Pekerjaan Pemasangan MCB 2 Ampere | 5 | 25 | [9 empty] | 30 | bh | 30
9 | Pekerjaan Grounding | [11 empty] | 2 | unit | 2
10 | Pekerjaan Pemasangan 5/8" Rod Coupling | [11 empty] | 1 | unit | 1

## 13. Vol TPS (hidden)
PERHITUNGAN TALUD DINDING PENAHAN TANAH
NO | JENIS PEKERJAAN | PANJANG | LEBAR | TINGGI | TEKUKAN | OVERLAP BAWAH | OVERLAP ATAS | BJ | SISI | JUMLAH | UNIT | VOLUME | SAT
XVI | Pekerjaan Tempat Pembuangan Sampah
XVI.1 | Pekerjaan Struktural
1 | Pekerjaan Bouwplank dan Uitzet | 7 | 3 | [5 empty] | 2 |  |  | 20 | m¹
2 | Pekerjaan Tapak Beton 15x60x60 cm
a | Pekerjaan Galian Tanah s/d 1 m | 0.8 | 0.8 | 0.85 | [6 empty] | 8 | 4.352 | m³
b | Pekerjaan Urugan Pasir t = 7 cm | 0.8 | 0.8 | 0.07 | [6 empty] | 8 | 0.3584 | m³
c | Pekerjaan Lantai Kerja t = 3 cm | 0.8 | 0.8 | 0.03 | [6 empty] | 8 | 0.1536 | m³
d | Pekerjaan Bekesting Pasangan Batako | 0.8 |  | 0.15 |  |  | 4 |  |  |  | 8 | 3.84 | m²
e | Pekerjaan Pembesian Besi Beton D10 - 150 | 0.45 |  |  | 0.6165 | 0.3 | 4 |  |  | 3 | 8 | 44.388 | kg
f | Pekerjaan beton semi mekanis setara fc = 20 | 0.6 | 0.6 | 0.15 | [6 empty] | 8 | 0.432 | m³
g | Pekerjaan Cerucuk Kayu Dolken Ø 6 - 8 cm |  |  | 4 | [5 empty] | 4 | 8 | 128 | m¹
2 | Pekerjaan Pondasi Pas. Batu Kali
a | Pekerjaan Galian Tanah sampai dengan 1 m
| Memanjang | 6 | 0.8 | 0.87 | [6 empty] | 2 | 8.352
| Melintang | 2 | 0.8 | 0.87 | [6 empty] | 4 | 5.568
[12 empty] | 13.92 | m³
b | Pekerjaan urugan pasir t = 7 mm | 6 | 0.8 | 0.07 | [6 empty] | 2 | 0.672
|  | 6 | 0.8 | 0.07 | [6 empty] | 4 | 1.344
[12 empty] | 2.016 | m³
c | Pekerjaan Pancang Cerucuk Dolken | Panjang Pond Batu Kali
| terpasang per jarak 50 cm | 20 |  | 4 |  |  |  |  | 2 |  |  | 320 | m¹
d | Pekerjaan Pondasi Batu Kali
| Memanjang | 6 | 0.55 | 0.8 | [6 empty] | 2 | 5.28
| Melintang | 2 | 0.55 | 0.8 | [6 empty] | 4 | 3.52
[12 empty] | 8.8 | m³
3 | Pekerjaan Angkur Sloof D10 ke Pondasi Batu Kali
| Panjang Sloof | 6 | [8 empty] | 2 | 12
|  | 2 | [8 empty] | 4 | 8
|  | 0 | [8 empty] | 0 | 0
20
| Jumlah Batang dlm KG | 0.5 |  |  | 20 |  |  |  |  | 0.6165 |  | 6.165 | kg | 6.17
4 | Pekerjaan Sloof Beton 25/30 | [13 empty] | 2 | 5 | 5
a | Pekerjaan Bekesting Sloof 2 Kali Pakai
| Memanjang | 6 |  | 0.3 |  |  |  |  | 2 |  | 2 | 7.2
| Melintang | 2 |  | 0.3 |  |  |  |  | 2 |  | 4 | 4.8
[12 empty] | 12 | m²
b | Pekerjaan Pembesian Besi Beton 5 D 10 mm
| Memanjang | 6 | [5 empty] | 0.6165 |  | 5 | 2 | 36.99
| Melintang | 2 | [5 empty] | 0.6165 |  | 5 | 4 | 24.66
[12 empty] | 61.65 | kg
c | Pekerjaan Pembesian Besi Beton Ø 8 mm - 100/150
| Memanjang | 0.78 |  |  | 0.1 |  |  | 0.39456 |  | 48 | 2 | 33.3324
| Melintang | 0.78 |  |  | 0.1 |  |  | 0.39456 |  | 16 | 4 | 22.2216
[12 empty] | 55.554 | kg
d | Pekerjaan Stek Besi D 13 - 500
| Panjang Sloof | 6 | [8 empty] | 2 | 12
|  | 2 | [8 empty] | 4 | 8
[12 empty] | 20 | m¹
|  | 20 | 0.5 | [8 empty] | 40 | bh | 40
d | Pekerjaan Beton Semi Mekanis setara fc = 20
| Memanjang | 6 | 0.25 | 0.3 | [6 empty] | 2 | 0.9
| Melintang | 2 | 0.25 | 0.3 | [6 empty] | 4 | 0.6
[12 empty] | 1.5 | m³
5 | Pekerjaan Lantai Rabat Beton t = 7 cm
a | Pekerjaan Pondasi Roolag Bata (teras & ramp)
| ~Pekerjaan Galian Tanah s/d 1 m | 8 | 0.1 | 0.25 | [7 empty] | 0.2 | m³
| ~Pekerjaan Roolag Bata | 15.6 |  | 0.25 | [7 empty] | 3.9 | m²
b | Pekerjaan Urugan Tanah Urug | 6 | 3.8 | 0.18 | [7 empty] | 4.104 | m³
c | Pekerjaan Pemadatan Tanah Urug | [10 empty] | 4.104 | m³
d | Pekerjaan urugan pasir t = 5 cm | 6 | 3.8 | 0.05 | [7 empty] | 1.14 | m³
e | Pekerjaan Lantai Rabat Beton t = 7 cm | 6 | 3.8 | 0.07 | [7 empty] | 1.596 | m³
f | Pekerjaan Acian Lantai | 6 | 3.8 | [8 empty] | 22.8 | m²
5 | Pekerjaan Kolom Beton Pedestal 15/15 | [10 empty] | 0
a | Pekerjaan Bekesting Kolom 2 Kali Pakai |  | 0.15 | 0.7 |  |  |  |  | 4 |  | 8 | 0 | m²
b | Pekerjaan Pembesian Besi Beton 6 D 10 mm |  |  | 0.7 |  | 0.55 |  | 0.6165 |  | 6 | 8 | 0 | kg
c | Pekerjaan Pembesian Besi Beton Ø 6 mm - 100/150 | 0.28 |  |  | 0.1 |  |  | 0.22194 |  | 6 | 8 | 0 | kg
d | Pekerjaan Beton Semi Mekanis setara fc = 20 | 0.15 | 0.15 | 0.7 | [6 empty] | 8 | 0.01575 | m³
5 | Pekerjaan Kolom Beton 25/25 | [10 empty] | 0
a | Pekerjaan Bekesting Kolom 2 Kali Pakai |  | 0.25 | 3 |  |  |  |  | 4 |  | 6 | 0 | m²
b | Pekerjaan Pembesian Besi Beton 8 D 10 mm |  |  | 3 |  | 0.55 |  | 0.6165 |  | 8 | 6 | 0 | kg
c | Pekerjaan Pembesian Besi Beton Ø 8 mm - 150 | 0.28 |  |  | 0.1 |  |  | 0.39456 |  | 24 | 6 | 0 | kg
d | Pekerjaan Beton Semi Mekanis setara fc = 20 | 0.15 | 0.15 | 3 | [6 empty] | 6 | 0.0675 | m³
6 | Pekerjaan Kolom Beton Praktis 15/15
a | Pekerjaan Bekesting Kolom 2 Kali Pakai |  | 0.15 | 3.05 |  |  |  |  | 4 |  | 8 | 14.64 | m²
b | Pekerjaan Pembesian Besi Beton 4 D 10 mm |  |  | 3.05 |  | 0.25 |  | 0.6165 |  | 4 | 8 | 65.1024 | kg
c | Pekerjaan Pembesian Besi Beton Ø 8 mm - 100/150 | 0.4 |  |  | 0.1 |  |  | 0.39456 |  | 25 | 8 | 39.456 | kg
d | Pekerjaan Beton Semi Mekanis setara fc = 20 | 0.15 | 0.15 | 3.05 | [6 empty] | 8 | 0.549 | m³
7 | Pekerjaan Balok Beton RB-2 15/20
a | Pekerjaan Bekesting Balok 2 Kali Pakai
| Memanjang | 6 |  | 0.2 |  |  |  |  | 2 |  | 2 | 4.8
|  | 6 | 0.15 | [5 empty] | 1 |  | 2 | 1.8
| Melintang | 2 |  | 0.2 |  |  |  |  | 2 |  | 2 | 1.6
|  | 2 | 0.15 | [5 empty] | 1 |  | 2 | 0.6
[12 empty] | 8.8 | m²
b | Pekerjaan Pembesian Besi Beton 4 D 10 mm
| Memanjang | 6 | [5 empty] | 0.6165 |  | 4 | 2 | 29.592
| Melintang | 2 | [5 empty] | 0.6165 |  | 4 | 2 | 9.864
[12 empty] | 39.456 | kg
c | Pekerjaan Pembesian Besi Beton Ø 8 mm - 100/150
| Memanjang | 0.5 |  |  | 0.1 |  |  | 0.39456 |  | 48 | 2 | 22.7267
| Melintang | 0.5 |  |  | 0.1 |  |  | 0.39456 |  | 16 | 2 | 7.5756
[12 empty] | 30.3022 | kg
d | Pekerjaan Beton Semi Mekanis setara fc = 20
| Memanjang | 6 | 0.15 | 0.3 | [6 empty] | 2 | 0.54
| Melintang | 2 | 0.15 | 0.3 | [6 empty] | 2 | 0.18
[12 empty] | 0.72 | m³
8 | Pekerjaan Balok Beton B-2 15/20
a | Pekerjaan Bekesting Balok 2 Kali Pakai | 2 | 0.15 | [5 empty] | 1 |  | 2 | 2.2 | m²
|  | 2 |  | 0.2 |  |  |  |  | 2 |  | 2 | 1.6
b | Pekerjaan Pembesian Besi Beton 4 D 10 mm | 2 | [5 empty] | 0.6165 |  | 4 | 2 | 9.864 | kg
c | Pekerjaan Pembesian Besi Beton Ø 8 mm - 100/150 | 0.5 |  |  | 0.1 |  |  | 0.39456 |  | 16 | 2 | 7.5756 | kg
d | Pekerjaan Beton Semi Mekanis setara fc = 20 | 2 | 0.15 | 0.15 | [6 empty] | 2 | 0.09 | m³
9 | Pekerjaan Balok Beton Praktis 15/15
a | Pekerjaan Bekesting Balok 2 Kali Pakai | 2 | 0.15 | [5 empty] | 3 |  | 5 | 4.5 | m²
b | Pekerjaan Pembesian Besi Beton 4 D 10 mm | 2 | [5 empty] | 0.6165 |  | 4 | 5 | 24.66 | kg
c | Pekerjaan Pembesian Besi Beton Ø 8 mm - 100/150 | 0.4 |  |  | 0.1 |  |  | 0.39456 |  | 16 | 5 | 15.7824 | kg
d | Pekerjaan Beton Semi Mekanis setara fc = 20 | 2 | 0.15 | 0.15 | [6 empty] | 5 | 0.225 | m³
10 | Pekerjaan Rabat Beton t = 5 cm | 6 | 2 | 0.1 | [7 empty] | 1.2 | m³
#VALUE! | Pekerjaan Rangka Atap Baja Ringan t = 0,75 mm | 6 | 0 | [8 empty] | 0 | m²
#VALUE! | Pekerjaan Penutup Atap Spandek berpasir t = 30 cm Roof | 6 | 0 | [8 empty] | 0 | m²
#VALUE! | Pekerjaan Talang Seng BJLS | 6 | [9 empty] | 6 | m¹
#VALUE! | Pekerjaan Listplank ACP rangka besi hollow
|  | 7 |  | 2.775 |  |  |  |  | 1 |  |  | 19.425
|  |  | 3 | 2.1 |  |  |  |  | 2 |  |  | 12.6
[12 empty] | 32.025 | m²
#VALUE! | Pekerjaan Roof Drain Chast Iron | [10 empty] | 2 | bh
XVI.2 | Pekerjaan Arsitektural
1 | Pasangan Dinding Bata Merah 1 : 5
| Memanjang | 6 |  | 2.85 | [6 empty] | 1 | 17.1
|  | 6 |  | 0.65 | [6 empty] | 1 | 3.9
| Melintang | 1.75 |  | 0.65 | [6 empty] | 2 | 2.275
[12 empty] | 23.275 | m²
2 | Plesteran | Vol ddg x 2 | [9 empty] | 46.55 | m²
3 | Acian Finish
|  | Vol plesteran | [9 empty] | 46.55
|  | Vol ddg Terakota | [9 empty] | -25.47
[12 empty] | 21.08 | m²
4 | Pekerjaan Skonengan (Ban-banan)
| Kolom |  |  | 2.85 |  |  |  |  | 4 |  | 8 | 91.2
| Balok | 6 | [6 empty] | 2 |  | 1 | 12
|  | 1.6 | [6 empty] | 2 |  | 2 | 6.4
[12 empty] | 109.6 | m¹
5 | Pekerjaan Rangka Atap Baja Ringan
a | Pekerjaan Pemasangan 1 m2 Atap Pelana Rangka Atap Baja Ringan (Canai Dingin) profil C75 (AZ 100) | 0.46 | [6 empty] | 5 |  | 7 | 16.1 | m²
b | Pekerjaan Pemasangan 1 m' Reng Baja Ringan R32 t = 0,45 mm (AZ 100) | 6 | [6 empty] | 1 | 7 | 1 | 42 | m1
c | Pekerjaan Pemasangan Dynabolt M8 x 100 mm SS 304 | [10 empty] | 30 | buah
| Antara Kuda2 Beton | [7 empty] | 3 | 2 | 5 | 30 | buah
| dikuda2 beton |  |  |  | 2 | 5 | 1 |  |  |  | 0 | 0 | buah
d | Pekerjaan Pemasangan 1 m2 Atap Genteng | 6 | 3.05 | [7 empty] | 2 | 36.6 | m²
e | Pekerjaan Pemasangan 1 m’ Nok/Bubung Genteng Palentong Kecil | 0 | [9 empty] | 0 | m1
6 | Pekerjaan Dinding Terakota
| Memanjang | 5.4 |  | 1.8 | [6 empty] | 1 | 9.72
|  | 5.85 |  | 1.8 | [6 empty] | 1 | 10.53
| Melintang | 1.45 |  | 1.8 | [6 empty] | 2 | 5.22
[12 empty] | 25.47 | m²
7 | Pekerjaan Plafond Kalsiboard rangka besi hollow | 7 | 3 | [8 empty] | 21 | m²
8 | Pekerjaan Pengecatan Dinding Dalam | Vol Acian | [9 empty] | 21.08 | m²
9 | Pekerjaan Air Hujan Pipa PVC AW Ø 3 Inch
|  |  |  | 3.5 | [6 empty] | 3 | 10.5
[5 empty] | 3 | 6 | [5 empty] | 18
[12 empty] | 28.5 | m¹

## 14. Vol Genset (hidden)
PERHITUNGAN TALUD DINDING PENAHAN TANAH
NO | JENIS PEKERJAAN | PANJANG | LEBAR | TINGGI | TEKUKAN | OVERLAP BAWAH | OVERLAP ATAS | BJ | SISI | JUMLAH | UNIT | VOLUME | SAT
IX | Pekerjaan Bangunan Genset
IX.1. | Pekerjaan Struktural
1 | Pekerjaan Bouwplank dan Uitzet
|  |  | 6.5 | [5 empty] | 2 |  |  | 13
|  | 9 | [6 empty] | 2 |  |  | 18
[12 empty] | 31 | m¹
2 | Pekerjaan Tapak Beton 30x80x80 cm
a | Pekerjaan Galian Tanah s/d 1 m | 1 | 1 | 1.2 | [6 empty] | 6 | 7.2 | m³
b | Pekerjaan Urugan Pasir t = 7 cm | 1 | 1 | 0.07 | [6 empty] | 6 | 0.42 | m³
c | Pekerjaan Lantai Kerja t = 3 cm | 1 | 1 | 0.03 | [6 empty] | 6 | 0.18 | m³
d | Pekerjaan Bekesting Pasangan Batako | 1 |  | 0.3 |  |  | 4 |  |  |  | 6 | 7.2 | m²
e | Pekerjaan Pembesian Besi Beton D10 mm - 150 | 0.45 |  |  | 0.6165 | 0.3 | 4 |  |  | 3 | 6 | 33.291 | kg
f | Pekerjaan Beton Semi Mekanis setara fc = 20 | 0.8 | 0.8 | 0.3 | [6 empty] | 6 | 1.152 | m³
g | Pekerjaan Cerucuk Kayu Dolken Ø 6 - 8 cm |  |  | 4 | [5 empty] | 5 | 6 | 120 | m¹
3 | Pekerjaan Pondasi Pasangan Batu
a | Pekerjaan Galian Tanah Keras s/d 1 m
| Melintang | 4.5 | 0.8 | 0.87 | [6 empty] | 4 | 12.528
| Memanjang | 7 | 0.8 | 0.87 | [6 empty] | 2 | 9.744
[12 empty] | 22.272 | m³
b | Pekerjaan Pancang Cerucuk Dolken
| Melintang | 4.5 | [8 empty] | 4 | 18
| Memanjang | 7 | [8 empty] | 2 | 14
[12 empty] | 32 | m¹
|  |  |  | 4 |  |  |  |  | 2 | 64 |  | 512 | m¹
c | Pekerjaan urugan pasir t = 7 cm
| Melintang | 4.5 | 0.8 | 0.07 | [6 empty] | 4 | 1.008
| Memanjang | 7 | 0.8 | 0.07 | [6 empty] | 2 | 0.784
[12 empty] | 1.792 | m³
d | Pekerjaan lantai kerja t = 3 cm
| Melintang | 4.5 | 0.8 | 0 | [6 empty] | 4 | 0
| Memanjang | 7 | 0.8 | 0 | [6 empty] | 2 | 0
[12 empty] | 0 | m³
d | Pekerjaan Pasangan Batu Kali/Belah
| Melintang | 4.5 | 0.55 | 0.8 | [6 empty] | 4 | 7.92
| Memanjang | 7 | 0.55 | 0.8 | [6 empty] | 2 | 6.16
[12 empty] | 14.08 | m³
4 | Pekerjaan Angkur Sloof D10 ke Pondasi Batu Kali
| panjang sloof | 4.5 | [8 empty] | 4 | 18
|  | 7 | [8 empty] | 2 | 14
32
|  | 0.5 | [5 empty] | 0.6165 |  | 32 |  | 9.864 | kg
5 | Pekerjaan Sloof Beton 25/30
a | Pekerjaan Kayu Sloof Bekesting 2 kali pakai
| Melintang | 4.5 |  | 0.3 |  |  |  |  | 2 |  | 4 | 10.8
| Memanjang | 7 |  | 0.3 |  |  |  |  | 2 |  | 2 | 8.4
[12 empty] | 19.2 | m²
b | Pekerjaan Pembesian Besi Beton 5 D 10 mm
| Melintang | 4.5 | [5 empty] | 0.6165 |  | 5 | 4 | 55.485
| Memanjang | 7 | [5 empty] | 0.6165 |  | 5 | 2 | 43.155
[12 empty] | 98.64 | kg
c | Pekerjaan Pembesian Besi Beton Ø 8 mm - 100/150
| Melintang | 0.78 |  |  | 0.1 |  |  | 0.39456 |  | 36 | 4 | 49.9986
| Memanjang | 0.78 |  |  | 0.1 |  |  | 0.39456 |  | 56 | 2 | 38.8878
[12 empty] | 88.8865 | kg
d | Pekerjaan Beton Semi Mekanis setara fc = 20
| Melintang | 4.5 | 0.25 | 0.3 | [6 empty] | 4 | 1.35
| Memanjang | 7 | 0.25 | 0.3 | [6 empty] | 2 | 1.05
[12 empty] | 2.4 | m³
6 | Pekerjaan Sloof Beton 15/20 (Ramp)
a | Pekerjaan Galian Tanah Keras s/d 1 m | 7.15 | 0.15 | 0.2 | [7 empty] | 0.2145 | m³
b | Pekerjaan Kayu Sloof Bekesting 2 kali pakai | 7.15 |  | 0.2 |  |  |  |  | 2 |  |  | 2.86 | m²
c | Pekerjaan Pembesian Besi Beton 4 D 10 mm | 7.15 | [5 empty] | 0.6165 |  | 4 |  | 17.6319 | kg
d | Pekerjaan Pembesian Besi Beton Ø 8 mm - 100/150 | 0.5 |  |  | 0.1 |  |  | 0.39456 |  | 58 |  | 13.7307 | kg
e | Pekerjaan Beton Semi Mekanis setara fc = 20 | 7.15 | 0.15 | 0.2 | [7 empty] | 0.2145 | m³
7 | Pekerjaan Pile Cap 60x100x300 (dudukan Genset)
a | Pekerjaan Galian Tanah sampai dengan 1 m | 3 | 1 | 0.2 | [7 empty] | 0.6 | m³
b | Pekerjaan Pasir urug t = 5 cm | 3 | 1 | 0.05 | [7 empty] | 0.15 | m³
c | Pekerjaan Lantai kerja t = 5 cm | 3 | 1 | 0.05 | [7 empty] | 0.15 | m³
d | Pekerjaan Bekesting Sloof | 3 |  | 0.6 |  |  |  |  | 2 |  |  | 4.8 | m²
|  | 1 |  | 0.6 |  |  |  |  | 2 |  |  | 1.2
e | Pekerjaan Pembesian Besi Beton D 10 - 150
| Melintang | 1.2 |  |  | 1 |  |  | 0.6165 |  | 23 | 2 | 62.3898
| Memanjang | 3.2 |  |  | 1 |  |  | 0.6165 |  | 9 | 2 | 46.6074
[12 empty] | 108.9972 | kg
f | Pekerjaan Pembesian Besi Beton D 8 - 150
| Melintang | 2.8 |  |  | 1 |  |  | 0.39456 |  | 20 |  | 29.9866
| Memanjang | 3.2 |  |  | 1 |  |  | 0 |  | 20 |  | 0
[12 empty] | 29.9866 | kg
d | Pekerjaan Pembesian Besi Beton 3 D 10 (pinggang)
| Melintang | 2.7 |  |  | 0.1 |  |  | 0 | 2 | 3 |  | 0
| Memanjang | 3.1 |  |  | 0.1 |  |  | 0 | 2 | 3 |  | 0
[12 empty] | 0 | kg
g | Pekerjaan Beton Semi Mekanis setara fc = 20 | 3 | 1 | 0.6 | [7 empty] | 1.8 | m³
8 | Pekerjaan Kolom Beton Pedestal 25/25
a | Pekerjaan Kayu Bekesting Kolom |  | 0.25 | 0.8 |  |  | 4 |  |  |  | 6 | 4.8 | m²
b | Pekerjaan Pembesian Besi Beton 8 D 10 mm |  |  | 0.8 | 0.6165 |  |  | 0.25 |  | 8 | 6 | 31.0716 | kg
c | Pekerjaan Pembesian Besi Beton Ø 8 mm - 150 | 0.68 |  |  | 0.39456 | 0.1 |  |  |  | 5 | 6 | 9.2327 | kg
d | Pekerjaan Beton Semi Mekanis setara fc = 20 | 0.25 | 0.25 | 0.8 | [6 empty] | 6 | 0.3 | m³
9 | Pekerjaan Kolom Beton 25/25
a | Pekerjaan Kayu Bekesting Kolom |  | 0.25 | 3.58 |  |  | 4 |  |  |  | 6 | 21.48 | m²
b | Pekerjaan Pembesian Besi Beton 8 D 10 mm |  |  | 3.58 | 0.6165 |  |  | 0.25 |  | 8 | 6 | 113.3374 | kg
c | Pekerjaan Pembesian Besi Beton Ø 8 mm - 150 | 0.68 |  |  | 0.39456 | 0.1 |  |  |  | 23 | 6 | 42.4704 | kg
d | Pekerjaan Beton Semi Mekanis setara fc = 20 | 0.25 | 0.25 | 3.58 | [6 empty] | 6 | 1.3425 | m³
10 | Pekerjaan Balok Beton RB-1 20/35
a | Pekerjaan Bekesting Balok 2 kali pakai
| Melintang | 4.5 |  | 0.35 |  |  |  |  | 2 |  | 2 | 6.3
|  | 4.5 | 0.2 | [5 empty] | 1 |  | 2 | 1.8
| Memanjang | 7 |  | 0.35 |  |  |  |  | 2 |  | 2 | 9.8
|  | 7 | 0.2 | [5 empty] | 1 |  | 2 | 2.8
[12 empty] | 17.9 | m²
b | Pekerjaan Pembesian Besi Beton 5 D 10 mm
| Melintang | 4.5 | [5 empty] | 0.6165 |  | 5 | 2 | 27.7425
| Memanjang | 7 | [5 empty] | 0.6165 |  | 5 | 2 | 43.155
[12 empty] | 70.8975 | kg
c | Pekerjaan Pembesian Besi Beton Ø 8 mm - 100/150
| Melintang | 0.78 |  |  | 0.1 |  |  | 0.39456 |  | 37 | 2 | 25.6937
| Memanjang | 0.78 |  |  | 0.1 |  |  | 0.39456 |  | 57 | 2 | 39.5823
[12 empty] | 65.276 | kg
d | Pekerjaan Beton Semi Mekanis setara fc = 20
| Melintang | 4.5 | 0.2 | 0.35 | [6 empty] | 2 | 0.63
| Memanjang | 7 | 0.2 | 0.35 | [6 empty] | 2 | 0.98
[12 empty] | 1.61 | m³
11 | Pekerjaan Balok Beton B-1 20/35
a | Pekerjaan Bekesting Balok 2 kali pakai | [10 empty] | 8.1 | m²
|  | 4.5 |  | 0.35 |  |  |  |  | 2 |  | 2 | 6.3
|  | 4.5 | 0.2 | [5 empty] | 1 |  | 2 | 1.8
b | Pekerjaan Pembesian Besi Beton 5 D 10 mm | 4.5 | [5 empty] | 0.6165 |  | 5 | 2 | 27.7425 | kg
c | Pekerjaan Pembesian Besi Beton Ø 8 mm - 100/150 | 0.78 |  |  | 0.1 |  |  | 0.39456 |  | 37 | 2 | 25.6937 | kg
d | Pekerjaan Beton Semi Mekanis setara fc = 20 | 4.5 | 0.2 | 0.35 | [6 empty] | 2 | 0.63 | m³
12 | Pekerjaan Balok Beton B-2 15/20
a | Pekerjaan Kayu Bekesting Kolom | 3.5 |  | 0.2 |  |  |  |  | 3 |  |  | 2.1 | m²
b | Pekerjaan Pembesian Besi Beton 4 D 10 mm | 3.5 | [5 empty] | 0.6165 |  | 5 |  | 10.7888 | kg
c | Pekerjaan Pembesian Besi Beton Ø 8 mm - 100/150 | 0.5 |  |  | 0.1 |  |  | 0.39456 |  | 29 |  | 6.8653 | kg
d | Pekerjaan Beton Semi Mekanis setara fc = 20 | 3.5 | 0.15 | 0.2 | [7 empty] | 0.105 | m³
13 | Pekerjaan Kuda-Kuda Beton Atap
Balok Beton Utama 15/20
a | Pekerjaan Kayu Bekesting Balok
| Balok Utama | 8.998 |  | 0.2 |  |  | 2 |  |  | 1 | 2 | 7.1984
|  | 8.998 | 0.15 |  |  |  | 1 |  |  | 1 | 2 | 2.6994
| Balok Tengah | 1.125 |  | 0.2 |  |  | 2 |  |  | 2 | 2 | 0.9
|  | 1.125 | 0.15 |  |  |  | 1 |  |  | 2 | 2 | 0.3375
[12 empty] | 5.5677 | m²
b | Pekerjaan Pembesian Besi Beton 4 D 10
| Balok Utama | 8.998 |  |  | 4 |  |  | 0.6165 |  | 1 | 2 | 76.916
| Balok Tengah | 1.125 |  |  | 4 |  |  | 0.6165 |  | 2 | 2 | 27.864
[12 empty] | 104.78 | kg
c | Pekerjaan Pembesian Besi Beton Ø 8 - 100/150
| Balok Utama | 0.46 |  |  | 71 |  |  | 0.39456 |  | 1 | 2 | 121.3475
| Balok Tengah | 0.46 |  |  | 9 |  |  | 0.39456 |  | 2 | 2 | 30.7642
[12 empty] | 152.1117 | kg
d | Pekerjaan Beton Semi Mekanis setara fc = 20
| Balok Utama | 8.998 | 0.15 | 0.2 | [5 empty] | 1 | 2 | 0.53988
| Balok Tengah | 1.125 | 0.15 | 0.2 | [5 empty] | 2 | 2 | 0.135
[12 empty] | 0.67488 | m³
Kolom Beton 15/20
a | Pekerjaan Kayu Bekesting Balok
|  | 0.15 |  | 1 |  |  |  |  | 2 | 2 | 2 | 1.2
|  |  | 0.2 | 1 |  |  |  |  | 2 | 2 | 2 | 1.6
[12 empty] | 1.4 | m²
b | Pekerjaan Pembesian Besi Beton 4 D 10
|  | 1 |  |  |  |  | 0.1 | 0.6165 |  | 4 | 4 | 10.8504
[12 empty] | 10.8504 | kg
c | Pekerjaan Pembesian Besi Beton Ø 8 - 100/150
|  | 0.5 |  |  | 0.1 |  |  | 0.39456 |  | 8 | 4 | 7.5756
[12 empty] | 7.5756 | kg
d | Pekerjaan Beton Semi Mekanis setara fc = 20
|  | 0.15 | 0.2 | 1 | [5 empty] | 2 | 2 | 0.12
[12 empty] | 0.12 | m³
13 | Pekerjaan Topi Jendela Beton t = 10 cm
a | Pekerjaan Bekesting Lantai | [10 empty] | 1.334 | m²
| Lantai | 2.14 | 0.5 | [8 empty] | 1.07
| Sisi Depan | 2.14 |  | 0.1 | [7 empty] | 0.214
| Sisi Samping | 0.5 |  | 0.1 | [7 empty] | 0.05
b | Pekerjaan Pembesian Besi Beton Ø 8 mm - 150 | [10 empty] | 7.6939 | kg
|  | 2.14 | [5 empty] | 0.39456 |  | 5 |  | 4.2218
|  | 0.5 |  |  |  | 0.05 |  | 0.39456 |  | 16 |  | 3.4721
c | Pekerjaan Beton Semi Mekanis setara fc = 20 | 2.14 | 0.5 | 0.1 | [7 empty] | 0.107 | m³
d | Pekerjaan Screeding Lantai Beton | Vol Bekisting (Lantai) | [9 empty] | 1.07 | m²
e | Pekerjaan Waterproofing Coating ex.Nodrop anti panas | Vol Screeding | [9 empty] | 1.07 | m²
14 | Pekerjaan Lantai Beton t = 15 cm
a | Pekerjaan Urugan Tanah Urug | 7 | 4.5 | 0.05 | [7 empty] | 1.575 | m³
b | Pekerjaan pemadatan tanah urug | [10 empty] | 1.575 | m³
c | Pekerjaan Urugan Pasir t = 5 cm | 7 | 4.5 | 0.05 | [7 empty] | 1.575 | m³
d | Pekerjaan Lantai Kerja t = 5 cm | 7 | 4.5 | 0.05 | [7 empty] | 1.575 | m³
e | Pekerjaan Pembesian Wiremesh M8-150 (2 lapis) | 7 | 4.5 | [5 empty] | 2 |  |  | 63 | m²
f | Pekerjaan Beton Site Mix setara fc = 20 | 7 | 4.5 | 0.15 | [7 empty] | 4.725 | m³
15 | Pekerjaan Ramp
a | Pekerjaan Galian Tanah s/d 1 m | 1.5 | 0.4 | 0.3 |  |  |  |  | 2 |  |  | 0.36 | m³
b | Pekerjaan Pondasi Batu Kali 1 : 5 | 1.5 | 0.325 | 0.3 |  |  | 0.25 |  | 2 |  |  | 0.53625 | m³
a | Pekerjaan Urugan Tanah Urug | 1.5 | 7.15 | 0.05 | [7 empty] | 0.53625 | m³
b | Pekerjaan pemadatan tanah urug | [10 empty] | 0.53625 | m³
c | Pekerjaan Urugan Pasir t = 5 cm | 1.5 | 7.15 | 0.05 | [7 empty] | 0.53625 | m³
d | Pekerjaan Lantai Kerja t = 5 cm | 1.5 | 7.15 | 0.05 | [7 empty] | 0.53625 | m³
e | Pekerjaan Dinding Bata Ramp | 1.5 |  | 0.15 |  |  |  |  | 2 |  |  | 0.45 | m²
f | Pekerjaan Pembesian Wiremesh M8-150 (1 lapis) | 1.5 | 7.15 | [8 empty] | 10.725 | m²
| Melintang | 1.5 | [5 empty] | 0.22194 |  | 49 |  | 16.3126
| Memanjang | 7.15 | [5 empty] | 0.22194 |  | 11 |  | 17.4556
[12 empty] | 33.7682 | kg
g | Pekerjaan Beton Semi Mekanis setara fc = 20 | 1.5 | 7.15 | 0.15 | [7 empty] | 1.6088 | m³
h | Pekerjaan Plesteran | vol dinding ramp | [9 empty] | 0.45 | m²
i | Pekerjaan Acian | vol plesteran | [9 empty] | 0.45 | m²
IX.2. | Pekerjaan Arsitektural Dan Eletrikal
1 | Pasangan Dinding Bata Merah
| Melintang |  | 4.5 | 3.58 |  |  |  |  | 2 |  |  | 32.22
|  |  | 2.85 | 3.58 |  |  |  |  | 2 |  |  | 20.406
| Memanjang | 7 |  | 3.58 |  |  |  |  | 2 |  |  | 50.12
| Sopi |  | 1.993 | 0.871 |  |  |  |  | 2 |  |  | 0
|  |  | 1.524 | 0.871 |  |  |  |  | 2 |  |  | 0
|  |  | 0.9965 | 1.345 |  |  |  |  | 2 |  |  | 0
| Pintu |  | 2.14 | 2.17 | [6 empty] | 1 | -4.6438
| Jendela jalusi | 1.5 |  | 0.8 | [6 empty] | 2 | -2.4
[12 empty] | 95.7022 | m²
2 | Plesteran | Vol ddg x 2 | [9 empty] | 95.7022 | m²
3 | Acian Finish
| Vol plesteran | [10 empty] | 95.7022
| Vol Kolom |  | 0.25 | 3.58 |  |  |  |  | 2 |  | 6 | 10.74
| Balok | 7 |  | 0.2 |  |  |  |  | 2 | 2 |  | 5.6
|  | 4.5 |  | 0.2 |  |  |  |  | 2 | 2 |  | 3.6
[12 empty] | 115.6422 | m²
4 | Pekerjaan Dinding Bata Terakota
| Melintang | 2.8 |  | 3.88 |  |  |  |  | 2 |  |  | 21.728
| Memanjang | 3 |  | 3.88 |  |  |  |  | 2 |  |  | 23.28
[12 empty] | 45.008 | m²
4 | Pekerjaan Dinding Sopi-Sopi GRC
| sopi | 1.993 |  | 0.871 | [6 empty] | 2 | 3.4718
|  | 1.524 |  | 0.871 | [6 empty] | 2 | 2.6548
|  | 0.9965 |  | 1.345 | [6 empty] | 2 | 2.6806
[12 empty] | 5.3354 | m²
5 | Pasang Rangka Atap Baja Ringan | 8.75 | 6.58 | [7 empty] | 2 | 57.575 | m²
6 | Pasang Penutup Atap Genteng UPVC | [10 empty] | 57.575 | m²
5 | Pekerjaan Rangka Atap Baja Ringan | luas
a | Pekerjaan Pemasangan 1 m2 Atap Pelana Rangka Atap Baja Ringan (Canai Dingin) profil C75 (AZ 100) | 6.38 | [6 empty] | 8 | 1 | 1 | 51.04 | m²
b | Pekerjaan Pemasangan 1 m' Reng Baja Ringan R32 t = 0,45 mm (AZ 100) | 9.15 | [7 empty] | 9 | 2 | 164.7 | m¹
c | Pekerjaan Pemasangan Dynabolt M8 x 100 mm SS 304 | [10 empty] | 64 | buah
| Antara Kuda2 Beton |  |  |  | 2 | 2 | 2 |  |  |  | 8 | 64 | buah
| dikuda2 beton |  |  |  | 2 | 5 | 1 |  |  |  | 0 | 0 | buah
d | Pekerjaan Pemasangan Atap Spandek Berpasir | 9.25 | 4.499 | [7 empty] | 2 | 83.2315 | m²
e | Pekerjaan Pemasangan Nok Spandek Berpasir | 9.25 | [9 empty] | 9.25 | m¹
6 | Pekerjaan plafond gypsum
| dalam | 7 | 4.5 | [8 empty] | 31.5
| luar | 9.15 | 1 |  |  | 2 | [5 empty] | 18.3
|  | 4.499 | 1 |  |  | 2 | [5 empty] | 8.998
7 | Pasang Listplank GRC | [10 empty] | 58.798 | m²
| Melintang | 4.399 | [6 empty] | 2 |  | 2 | 17.596
| Memanjang | 9.15 | [6 empty] | 2 |  |  | 18.3
[12 empty] | 35.896 | m¹
8 | Pekerjaan Pengecatan Listplank | 35.896 | 0.3 | [8 empty] | 10.7688 | m²
9 | Pekerjaan Pintu Dobel Besi 214x217 |  | 2.14 | 2.17 | [7 empty] | 4.6438 | m²
10 | Pekerjaan Jendela Jalusi Besi (tipe Industrial) |  | 1.5 | 0.8 | [6 empty] | 2 | 2.4 | m²
11 | Pekerjaan Pengadaan dan Setting Genset 60 KVA (Primepower) Tipe Silent - Fuel Consumption 13.7 - 15 L /Hours; Primepower 53-59 kWm; Standby Power 58-65 kWm; Liquid Cooling System; Termasuk Pengiriman | [9 empty] | 1 | 1 | unit
12 | Pekerjaan Pengecatan Dinding Tekstur | Vol Acian | [9 empty] | 115.6422 | m²
13 | Pekerjaan Instalasi Penerangan NYM 2 x 1 ½ mm² | [8 empty] | 6 |  | 6 | ttk
14 | Pekerjaan Instalasi Stop Kontak NYM 2 x 2 ½ mm² | [8 empty] | 4 |  | 4 | ttk
15 | Pekerjaan Saklar Double | [8 empty] | 1 |  | 1 | ttk
16 | Pekerjaan Stop Kontak | [8 empty] | 4 |  | 4 | ttk
17 | Pasang Downlight Ø 5 Inch+ LED 9 watt | [8 empty] | 6 |  | 6 | bh
18 | Pekerjaan Panel Box 3 Phase 380V, 50 Hz | [8 empty] | 1 |  | 1 | bh
19 | Pekerjaan Panel Distribusi Kawasan, LVMDP/PDTR 100KVA, termasuk pengiriman dan instalasi | [8 empty] | 1 |  | 1 | unit
20 | Pekerjaan Panel ATS (Automatic Transfer Switch), termasuk pengiriman dan instalasi | [8 empty] | 1 |  | 1 | unit
21 | Pekerjaan Panel Distribusi Genset, termasuk pengiriman dan instalasi | [8 empty] | 1 |  | 1 | unit
22 | Pekerjaan Tangki Solar 500L, termasuk pengiriman dan instalasi | [8 empty] | 1 |  | 1 | unit
23 | Pekerjaan Pipa Buangan Gas (Exhaust Muffler), termasuk pengiriman dan instalasi | [8 empty] | 1 |  | 1 | unit

## 11. Vol Landscape
NO | JENIS PEKERJAAN | PANJANG | LEBAR | TINGGI | JUMLAH | TITIK | SISI | TEKUKAN | OVERLAP |  | BJ | UNIT | VOLUME | SAT | PEMBULATAN
[9 empty] | BAWAH | ATAS
XV | PEKERJAAN LANDSKAPING KAWASAN
1 | Pekerjaan Penanaman Rumput Gajah Mini | 50 | 10 |  | 1.6635 | [7 empty] | 1.6635 | m² | 1.66
2 | Penanaman 1 Buah Pohon Sedang Mangga (Mangifera indica), Diameter 6-8 cm, Tinggi 2-3 meter, Polybag 50 L |  |  |  | 10 | [7 empty] | 10 | btg | 10
3 | Penanaman 1 Buah Pohon Sedang Alpukat (Persea Americana), Diameter 6-8 cm, Tinggi 2-3 meter, Polybag 50 L |  |  |  | 10 | [7 empty] | 10 | btg | 10
4 | Penanaman 1 Buah Pohon Sedang Rambutan (Nephelium lappaceum), Diameter 6-8 cm, Tinggi 2-3 meter, Polybag 50 L |  |  |  | 10 | [7 empty] | 10 | btg | 10
5 | Penanaman 1 Buah Pohon Sedang Lengkeng (Dimocarpus longan), Diameter 6-8 cm, Tinggi 2-3 meter, Polybag 50 L |  |  |  | 10 | [7 empty] | 10 | btg | 10

## 13. Vol Toilet G (hidden)
PERHITUNGAN TALUD DINDING PENAHAN TANAH
NO | JENIS PEKERJAAN | PANJANG | LEBAR | TINGGI | BJ | TEKUKAN | SISI | OVERLAP BAWAH | OVERLAP ATAS | JUMLAH | UNIT | VOLUME | SAT
XIII | PEKERJAAN BANGUNAN TOILET UMUM
XIII.1. | Pekerjaan Struktural
1 | Pekerjaan Bouwplank dan Uitzet
| Horisontal | 8.5 |  |  |  |  | 2 |  |  |  |  | 17
| Vertikal | 4 |  |  |  |  | 2 |  |  |  |  | 8
[12 empty] | 25 | m¹ | 25
2 | Pekerjaan Tapak Beton 15x60x60 cm
a | Pekerjaan Galian Tanah s/d 1 m | 0.8 | 0.8 | 0.85 | [6 empty] | 8 | 4.352 | m³
b | Pekerjaan Urugan Pasir t = 7 cm | 0.8 | 0.8 | 0.07 | [6 empty] | 8 | 0.3584 | m³
c | Pekerjaan Lantai Kerja t = 3 cm | 0.8 | 0.8 | 0.03 | [6 empty] | 8 | 0.1536 | m³
d | Pekerjaan Bekesting Pasangan Batako | 0.8 |  | 0.15 |  |  | 4 |  |  |  | 8 | 3.84 | m²
e | Pekerjaan Pembesian Besi Beton D10 - 150 | 0.45 |  |  | 0.6165 | 0.3 | 4 |  |  | 3 | 8 | 44.388 | kg
f | Pekerjaan beton semi mekanis setara fc = 20 | 0.6 | 0.6 | 0.15 | [6 empty] | 8 | 0.432 | m³
g | Pekerjaan Cerucuk Kayu Dolken Ø 6 - 8 cm |  |  | 4 | [5 empty] | 4 | 8 | 128 | m¹
3 | Pekerjaan Pondasi
a | Pekerjaan Galian Tanah s/d 1 m
| Horisontal | 7.5 | 0.6 | 0.67 | [6 empty] | 3 | 9.045
| Vertikal | 1.75 | 0.6 | 0.67 | [6 empty] | 2 | 1.407
|  | 3 | 0.6 | 0.67 | [6 empty] | 4 | 4.824
[12 empty] | 15.276 | m³ | 15.28
b | Pekerjaan Pancang Cerucuk Dolken | [10 empty] | 504 | m¹ | 504
| Jumlah / 50 cm |  |  | 4 |  |  | 2 |  |  | 63 |  | 504
| Horisontal | 7.5 | [8 empty] | 3 | 22.5
| Vertikal | 1.75 | [8 empty] | 2 | 3.5
|  | 3 | [8 empty] | 4 | 12
[12 empty] | 38 | m¹
c | Pekerjaan urugan pasir t = 7 cm
| Horisontal | 7.5 | 0.6 | 0.07 | [6 empty] | 3 | 0.945
| Vertikal | 1.75 | 0.6 | 0.07 | [6 empty] | 2 | 0.147
|  | 3 | 0.6 | 0.07 | [6 empty] | 4 | 0.504
[12 empty] | 1.596 | m³ | 1.6
d | Pekerjaan lantai kerja t = 3 cm
| Horisontal | 7.5 | 0.6 | 0 | [6 empty] | 3 | 0
| Vertikal | 1.75 | 0.6 | 0 | [6 empty] | 2 | 0
|  | 3 | 0.6 | 0 | [6 empty] | 4 | 0
[12 empty] | 0 | m³ | 0
d | Pekerjaan Pasangan Batu Kali/Belah
| Horisontal | 7.5 | 0.4 | 0.6 | [6 empty] | 3 | 5.4
| Vertikal | 1.75 | 0.4 | 0.6 | [6 empty] | 2 | 0.84
|  | 3 | 0.4 | 0.6 | [6 empty] | 4 | 2.88
[12 empty] | 9.12 | m³ | 9.12
4 | Pekerjaan Angkur Sloof D13 ke Pondasi Batu Kali
| Panjang Sloof | 7.5 | [8 empty] | 3 | 22.5
|  | 1.75 | [8 empty] | 2 | 3.5
|  | 3 | [8 empty] | 4 | 12
[12 empty] | 38 | m¹
| Jumlah Batang | 38 | 1 | [8 empty] | 38 | bh
| dalam KG | 0.5 |  |  | 38 |  |  |  |  | 1.0419 |  | 19.7958 | kg | 19.8
5 | Pekerjaan Sloof Beton 15/30
a | Pekerjaan Kayu Bekesting Sloof 2 Kali Pakai
| Horisontal | 7.5 |  | 0.3 |  |  | 2 |  |  |  | 3 | 13.5
| Vertikal | 1.75 |  | 0.3 |  |  | 2 |  |  |  | 2 | 2.1
|  | 3 |  | 0.3 |  |  | 2 |  |  |  | 4 | 7.2
[12 empty] | 22.8 | m² | 22.8
b | Pekerjaan Pembesian Besi Beton 5 D 10 mm
| Horisontal | 7.5 |  |  | 0.6165 |  |  |  |  | 5 | 3 | 69.3563
| Vertikal | 1.75 |  |  | 0.6165 |  |  |  |  | 5 | 2
|  | 3 |  |  | 0.6165 |  |  |  |  | 5 | 4 | 36.99
[12 empty] | 106.34 | kg | 106.34
c | Pekerjaan Pembesian Besi Beton Ø 6 mm - 100/150
| Horisontal | 0.58 |  |  | 0.22194 | 0.1 |  |  |  | 50 | 3 | 22.6379
| Vertikal | 0.58 |  |  | 0.22194 | 0.1 |  |  |  | 12 | 2 | 3.6221
|  | 0.58 |  |  | 0.22194 | 0.1 |  |  |  | 20 | 4 | 12.0735
[12 empty] | 34.71 | kg | 34.71
Pekerjaan Stek Besi D 13 - 500
| Panjang Sloof | 7.5 | [8 empty] | 3 | 22.5
|  | 1.75 | [8 empty] | 2 | 3.5
|  | 3 | [8 empty] | 4 | 12
[12 empty] | 38 | m¹
|  | 38 | 0.5 | [8 empty] | 76 | bh | 76
d | Pekerjaan Beton Semi Mekanis setara fc = 20
| Horisontal | 7.5 | 0.15 | 0.3 | [6 empty] | 3 | 1.0125
| Vertikal | 1.75 | 0.15 | 0.3 | [6 empty] | 2 | 0.1575
|  | 3 | 0.15 | 0.3 | [6 empty] | 4 | 0.54
[12 empty] | 1.71 | m³ | 1.71
6 | Pekerjaan Kolom Beton Pedestal 15/15
a | Pekerjaan Bekesting Kolom 2 kali pakai |  | 0.15 | 0.7 |  |  | 4 |  |  |  | 8 | 3.36 | m² | 3.36
b | Pekerjaan Pembesian Besi Beton 6 D 10 mm |  |  | 0.7 | 0.6165 |  |  | 0.6 |  | 6 | 8 | 38.4696 | kg | 38.47
c | Pekerjaan Pembesian Besi Beton Ø 6 mm - 100/150 | 0.28 |  |  | 0.22194 | 0.1 |  |  |  | 5 | 8 | 3.3735 | kg | 3.37
d | Pekerjaan Beton Semi Mekanis setara fc = 20 | 0.15 | 0.15 | 0.7 | [6 empty] | 8 | 0.126 | m³ | 0.13
7 | Pekerjaan Kolom Beton 15/15
a | Pekerjaan Bekesting Kolom 2 kali pakai |  | 0.15 | 3 |  |  | 4 |  |  |  | 8 | 14.4 | m² | 14.4
b | Pekerjaan Pembesian Besi Beton 6 D 10 mm |  |  | 3 | 0.6165 |  |  | 0.3 |  | 6 | 8 | 97.6536 | kg | 97.65
c | Pekerjaan Pembesian Besi Beton Ø 6 mm - 100/150 | 0.28 |  |  | 0.22194 | 0.1 |  |  |  | 24 | 8 | 16.1927 | kg | 16.19
d | Pekerjaan Beton Semi Mekanis setara fc = 20 | 0.15 | 0.15 | 3 | [6 empty] | 8 | 0.54 | m³ | 0.54
8 | Pekerjaan Kolom Beton Praktis 15/15
a | Pekerjaan Bekesting Kolom 2 kali pakai |  | 0.15 | 3 |  |  | 2 |  |  |  | 6 | 5.4 | m² | 5.4
b | Pekerjaan Pembesian Besi Beton 4 D 10 mm |  |  | 3 | 0.6165 |  |  | 0.6 | 0.1 | 4 | 6 | 54.7452 | kg | 54.75
c | Pekerjaan Pembesian Besi Beton Ø 6 mm - 100/150 | 0.28 |  |  | 0.22194 | 0.1 |  |  |  | 21 | 6 | 10.6265 | kg | 10.63
d | Pekerjaan Beton Semi Mekanis setara fc = 20 | 0.15 | 0.15 | 3 | [6 empty] | 6 | 0.405 | m³ | 0.41
9 | Pekerjaan Lantai
a | Pekerjaan Urugan Tanah Urug | 7.5 | 3 | 0.15 | [7 empty] | 3.375 | m³ | 3.38
b | Pekerjaan Urugan Pasir t = 5 cm | 7.5 | 3 | 0.05 | [7 empty] | 1.125 | m³ | 1.13
c | Pekerjaan Lantai Kerja t = 5 cm | 7.5 | 3 | 0.05 | [7 empty] | 1.125 | m³ | 1.13
10 | Pekerjaan Balok Beton RB 15/30
a | Pekerjaan Kayu Bekesting Balok 2 Kali Pakai
| Horisontal | 7.5 |  | 0.3 |  |  | 2 |  |  |  | 3 | 13.5
|  | 7.5 | 0.15 |  |  |  | 1 |  |  |  | 3 | 3.375
| Vertikal | 1.75 |  | 0.3 |  |  | 2 |  |  |  | 2 | 2.1
|  | 1.75 | 0.15 |  |  |  | 1 |  |  |  | 2 | 0.525
|  | 3 |  | 0.3 |  |  | 2 |  |  |  | 4 | 7.2
|  | 3 | 0.15 |  |  |  | 1 |  |  |  | 4 | 1.8
[12 empty] | 28.5 | m² | 28.5
b | Pekerjaan Pembesian Besi Beton 5 D 10
| Horisontal | 7.5 |  |  | 0.6165 |  |  |  |  | 5 | 3 | 69.3563
| Vertikal | 1.75 |  |  | 0.6165 |  |  |  |  | 5 | 2 | 10.7888
|  | 3 |  |  | 0.6165 |  |  |  |  | 5 | 4 | 36.99
[12 empty] | 117.135 | kg | 117.14
c | Pekerjaan Pembesian Besi Beton Ø 6 mm - 100/150
| Horisontal | 0.58 |  |  | 0.22194 | 0.1 |  |  |  | 60 | 3 | 27.1655
| Vertikal | 0.58 |  |  | 0.22194 | 0.1 |  |  |  | 14 | 2 | 4.2257
|  | 0.58 |  |  | 0.22194 | 0.1 |  |  |  | 24 | 4 | 14.4882
[12 empty] | 45.8794 | kg | 45.88
d | Pekerjaan Beton Semi Mekanis setara fc = 20
| Horisontal | 7.5 | 0.15 | 0.3 | [6 empty] | 3 | 1.0125
| Vertikal | 1.75 | 0.15 | 0.3 | [6 empty] | 2 | 0.1575
|  | 3 | 0.15 | 0.3 | [6 empty] | 4 | 0.54
[12 empty] | 1.71 | m³
11 | Pekerjaan Kuda-Kuda Beton Atap
Balok Utama
a | Pekerjaan Kayu Bekesting Balok
| Balok Utama | 3.747 |  | 0.2 |  |  | 2 |  |  |  | 2 | 2.9976
|  | 3.747 | 0.15 |  |  |  | 1 |  |  |  | 2 | 1.1241
| Balok Tengah | 1.83 |  | 0.2 |  |  | 2 |  |  |  | 2 | 1.464
|  | 1.83 | 0.15 |  |  |  | 1 |  |  |  | 2 | 0.549
[12 empty] | 3.0674 | m² | 3.07
b | Pekerjaan Pembesian Besi Beton 5 D 10
| Balok Utama | 3.747 |  |  | 5 |  |  | 0.6165 |  | 0.6165 | 2 | 26.901
| Balok Tengah | 1.83 |  |  | 5 |  |  | 0.6165 |  | 0.6165 | 2 | 15.0827
[12 empty] | 41.9837 | kg | 41.98
c | Pekerjaan Pembesian Besi Beton Ø 8 - 100/150
| Balok Utama | 0.46 |  |  | 29 |  |  | 0.39456 |  | 0.39456 | 2 | 19.5562
| Balok Tengah | 0.46 |  |  | 14 |  |  | 0.39456 |  | 0.39456 | 2 | 9.4409
[12 empty] | 28.9971 | kg | 29
d | Pekerjaan Beton Site Mix 1 : 2 : 3
| Balok Utama | 3.747 | 0.15 | 0.2 | [6 empty] | 2 | 0.22482
| Balok Tengah | 1.83 | 0.15 | 0.2 | [6 empty] | 2 | 0.1098
[12 empty] | 0.33462 | m³ | 0.33
Kolom Praktis
a | Pekerjaan Kayu Bekesting Balok
|  | 1 | 0.15 | 0.2 | 2 | [5 empty] | 2 | 2.8
[12 empty] | 1.4 | m² | 1.4
b | Pekerjaan Pembesian Besi Beton 4 D 13
|  | 1 |  |  | 4 | 2 |  | 1.0419 |  | 1.0419 | 2 | 34.0385
[12 empty] | 34.0385 | kg | 34.04
c | Pekerjaan Pembesian Besi Beton Ø 8 - 100/150
|  | 0.46 |  |  | 8 | 2 |  | 0.39456 |  | 0.39456 | 2 | 10.7896
[12 empty] | 10.7896 | kg | 10.79
d | Pekerjaan Beton Site Mix 1 : 2 : 3
|  | 1 | 0.15 | 0.2 | 2 | [5 empty] | 4 | 0.12
[12 empty] | 0.12 | m³ | 0.12
XIII.2. | Pekerjaan Arsitektural
1 | Pekerjaan Dinding Bata merah
| Horisontal | 7.5 |  | 3.58 | [6 empty] | 3 | 80.55
| Vertikal | 3 |  | 3.58 | [6 empty] | 4 | 42.96
| sopi | 1.602 |  | 0.928 | [6 empty] | 2 | 0
|  | 1.304 |  | 0.928 | [6 empty] | 2 | 0
|  | 0.801 |  | 1.341 | [6 empty] | 2 | 0
| Pintu |  | 0.8 | 2 | [6 empty] | 5 | -8
| Jendela BV | 1 |  | 0.5 | [6 empty] | 5 | -0.5
| Opening |  | 0.9 | 2 | [6 empty] | 2 | -3.6
| Ddg Roster | 2.2 |  | 1.2 | [7 empty] | -2.64
|  | 2.2 |  | 1.2 | [7 empty] | -2.64
[12 empty] | 106.13 | m² | 106.13
2 | Pekerjaan Plesteran | [10 empty] | 212.26 | m² | 212.26
3 | Pekerjaan Acian
| Vol Plesteran | [10 empty] | 212.26
| ddg keramik | [10 empty] | -25.5
[12 empty] | 186.76 | m² | 186.76
4 | Pekerjaan Dinding Roster
|  | 2.2 |  | 1.2 | [7 empty] | 2.64
|  | 2.2 |  | 1.2 | [7 empty] | 2.64
[12 empty] | 5.28 | m² | 5.28
5 | Pekerjaan Skonengan (opening)
| Pintu |  | 0.8 | [6 empty] | 2 | 5 | 8
|  |  |  | 2 |  |  | 2 |  |  | 2 | 5 | 40
| jendela BV | 1 |  |  |  |  | 2 |  |  | 2 | 5 | 20
|  |  |  | 0.5 |  |  | 2 |  |  | 2 | 5 | 10
| Opening |  | 0.9 | [6 empty] | 2 | 2 | 3.6
|  |  |  | 2 |  |  | 2 |  |  | 2 | 2 | 16
[12 empty] | 97.6 | m¹ | 97.6
6 | Pekerjaan Dinding Sopi-Sopi GRC
| sopi | 1.264 |  | 0.905 | [6 empty] | 2 | 2.2878
|  | 1.275 |  | 0.905 | [6 empty] | 2 | 2.3077
|  | 0.632 |  | 1.462 | [6 empty] | 2 | 1.848
[12 empty] | 4.1557 | m² | 4.16
7 | Pekerjaan Rangka Atap Baja Ringan | 9.25 | 7.486 | [8 empty] | 69.2455 | m² | 69.25
8 | Pekerjaan Penutup Atap | 9.25 | 7.486 | [8 empty] | 69.2455 | m² | 69.25
9 | Pekerjaan Nok Atap | 9.25 | [9 empty] | 9.25 | m¹
10 | Pekerjaan Rangka Atap Baja Ringan
a | Pekerjaan Pemasangan 1 m2 Atap Pelana Rangka Atap Baja Ringan (Canai Dingin) profil C75 (AZ 100) | 4.348 | [6 empty] | 8 | 1 | 1 | 34.784 | m²
b | Pekerjaan Pemasangan 1 m' Reng Baja Ringan R32 t = 0,45 mm (AZ 100) | 9.25 | [7 empty] | 8 | 2 | 148 | m1
c | Pekerjaan Pemasangan Dynabolt M8 x 100 mm SS 304 | [10 empty] | 64 | buah
| Antara Kuda2 Beton |  |  |  | 2 | 2 | 2 |  |  |  | 8 | 64 | buah
| dikuda2 beton |  |  |  | 2 | 5 | 1 |  |  |  | 0 | 0 | buah
d | Pekerjaan Pemasangan 1 m2 Atap Genteng | 9.25 | 3.747 | [7 empty] | 2 | 69.3195 | m²
e | Pekerjaan Pemasangan 1 m’ Nok/Bubung Genteng Palentong Kecil | 9.25 | [9 empty] | 9.25 | m1
11 | Pekerjaan Listplank Atap GRC
|  | 9.25 | [9 empty] | 9.25
|  | 3.747 |  |  |  |  | 2 |  |  | 2 |  | 14.988
[12 empty] | 24.238 | m¹ | 24.24
12 | Pekerjaan Plafond GRC t = 6 mm,termasuk rangka besi hollow 40/40 modul 60x60 cm | 7.5 | 3 | [8 empty] | 22.5 | m² | 22.5
13 | Pekerjaan Dinding Keramik 20x40 cm | [13 empty] | terevisi
|  | 1.7 |  | 1.2 |  |  | 2 |  |  |  | 5 | 20.4
|  |  | 1.3 | 1.2 |  |  | 2 |  |  |  | 5 | 15.6
| Pintu |  | 0.8 | 2 | [6 empty] | 5 | -8
| jendela BV | 1 |  | 0.5 | [6 empty] | 5 | -2.5
[12 empty] | 25.5 | m² | 25.5
14 | Pekerjaan Pintu Aluminium Strip (Spandrel) termasuk Kusen dan Asesoris, 80x200 (toilet) | [8 empty] | 5 | 5 | 5 | unit | 5
15 | Pekerjaan Kusen Jendela BV (1 bh)
a | Pekerjaan Kusen Aluminium 4 inch |  | 0.8 | 0.5 | [5 empty] | 2 | 5 | 13 | m¹ | 13
b | Pasang Kaca Es t = 5 mm |  | 0.8 | 0.5 | [6 empty] | 5 | 2 | m² | 2
16 | Pekerjaan Lantai Keramik 40x40 cm | 7.5 | 3 | [8 empty] | 22.5 | m² | 22.5
17 | Pekerjaan Plint Lantai Keramik 10x40 cm
| Horisontal | 0.8 | [7 empty] | 5 |  | 4
|  | 4.3 | [9 empty] | 4.3
|  | 2.8 | [9 empty] | 2.8
| Vertikal |  | 0.9 |  |  |  | 2 |  |  |  |  | 1.8
[12 empty] | 12.9 | m¹ | 12.9
18 | Pekerjaan Pengecatan Dinding Watershield
| Vol Acian | [10 empty] | 186.76
| Vol Ddg Roster x 2 | [10 empty] | 10.56
[12 empty] | 197.32 | m² | 197.32
19 | Pekerjaan Pengecatan Plafond | [10 empty] | 22.5 | m² | 22.5
20 | Pekerjaan Pengecatan Listplank Atap | [10 empty] | 7.2714 | m² | 7.27
21 | Pekerjaan Logo KKP plate galvanis Finish Cat Duco dia.40 cm | [10 empty] | 1 | unit | 1
22 | Pekerjaan Huruf Timbul plate galvanis finish cat duco, TOILET UMUM uk. 20x25 cm | [10 empty] | 10 | bh | 10
XIII.3. | Pekerjaan Mekanikal Elektrikal
1 | Pekerjaan Instalasi Air Bersih Pipa PVC Ø ½ Inch |  |  | 2 | [6 empty] | 5 | 10 | m¹ | 10
2 | Pekerjaan Instalasi Air Bersih Pipa PVC Ø 1 Inch | 7.5 |  |  |  | 2 |  |  | 5.5 |  |  | 15 | m¹ | 15
3 | Pekerjaan Instalasi Air Buangan Pipa PVC Ø 3 Inch
| memanjang | 7.5 | [9 empty] | 7.5
| per 1 toilet | 2 | [8 empty] | 5 | 10
[12 empty] | 17.5 | m¹ | 17.5
4 | Pekerjaan Instalasi Air Buangan Pipa PVC Ø 4 Inch
| memanjang | 7.5 | [9 empty] | 7.5
| per 1 toilet | 1 | [8 empty] | 5 | 5
[12 empty] | 12.5 | m¹ | 12.5
5 | Pekerjaan pasang Closet Jongkok | [10 empty] | 5 | bh | 5
6 | Pekerjaan Pasang Kran Air Ø ½ Inch | [10 empty] | 5 | bh | 5
7 | Pekerjaan Pompa Dorong 450 watt | [10 empty] | 1 | unit | 1
8 | Tiang Menara Toren Tangki Air 1000 liter, T = 4 m
a | Pengadaan Barang | [5 empty] | 1 | unit | 1
b | Pengiriman | [5 empty] | 1 | unit | 1
c | Pekerjaan Pondasi Tapak 30x60x60 cm
| ~ Galian Tanah | 0.8 | 0.8 | 0.9 | [6 empty] | 4 | 2.304 | m³ | 2.3
| ~ Pekerjaan Bekesting Pasangan Batako | 0.6 |  | 0.3 |  | 4 |  |  |  |  | 4 | 2.88 | m² | 2.88
| ~ Pembesian Besi D 13 - 150 | 0.45 |  |  | 0.3 | 4 |  |  |  | 1.0419 | 4 | 12.5026 | kg | 12.5
| ~ Pekerjaan Beton Semi Mekanis setara fc = 20 | 0.6 | 0.6 | 0.3 | [6 empty] | 4 | 0.432 | m³ | 0.43
d | Pekerjaan Kolom Pedestal 25/25
| ~ Pekerjaan Kayu Bekesting Kolom |  | 0.25 | 0.8 |  | 4 |  |  |  |  | 4 | 3.2 | m³ | 3.2
| ~ Pekerjaan Pembesian Besi Beton 8 D 13 |  |  | 0.8 |  | 4 |  | 0.55 |  | 1.0419 | 4 | 22.5047 | m² | 22.5
| ~ Pekerjaan Pembesian Besi Beton Ø 8 - 100/150 | 0.68 |  |  | 0.1 |  | 8 |  |  | 0.39456 | 4 | 9.8482 | kg | 9.85
| ~ Pekerjaan Beton Semi Mekanis setara fc = 20 | 0.25 | 0.25 | 0.8 | [6 empty] | 4 | 0.2 | m³ | 0.2
| ~ Pekerjaan Angkur D13 | 0.4 | 0.3 | [6 empty] | 4 | 4 | 11.2 | kg | 11.2
9 | Pekerjaan Setting Tangki Air 1000 Liter | [10 empty] | 1 | unit | 1
10 | Pekerjaan Septiktank Bio Tech 3 m³
a | Pekerjaan Galian Tanah s/d 1 m | 2 | 1.2 | 1.35 | [7 empty] | 3.24 | m³ | 3.24
b | Pekerjaan Lantai Kerja t = 5 cm | 2 | 1.2 | 0.05 | [7 empty] | 0.12 | m³ | 0.12
c | Pekerjaan Pengadaan dan Setting Septiktank Bio Tech 3 m³ | [10 empty] | 1 | unit | 1
11 | Pekerjaan Instalasi Penerangan NYM 2 x 1 ½ mm² | [10 empty] | 7 | ttk | 7
12 | Pekerjaan Instalasi Stop Kontak NYM 2 x 2 ½ mm² | [10 empty] | 1 | ttk | 1
13 | Pekerjaan Pasang Downlight LED 11 watt | [10 empty] | 2 | bh | 2
14 | Pekerjaan Pasang Downlight LED 5 watt | [10 empty] | 5 | bh | 5

## 19. Vol Senkul R (hidden)
PERHITUNGAN TALUD DINDING PENAHAN TANAH
NO | JENIS PEKERJAAN | PANJANG | LEBAR | TINGGI | BJ | TEKUKAN | SISI | OVERLAP BAWAH | OVERLAP ATAS | JUMLAH | UNIT | VOLUME | SAT
VI | Pekerjaan Sentral Kuliner
VI.1. | Pekerjaan Struktural
1 | Pekerjaan Bouwplank dan Uitzet
| Memanjang | 22 |  |  |  |  | 2 |  |  |  |  | 44
| Melintang |  | 12 |  |  |  | 2 |  |  |  |  | 24
[12 empty] | 68 | m¹
2 | Pekerjaan Tapak Beton 30x80x80 cm
a | Pekerjaan Galian Tanah s/d 1 m | 1 | 1 | 1.27 | [6 empty] | 17 | 21.59 | m³
b | Pekerjaan Urugan Pasir t = 7 cm | 0.8 | 0.8 | 0.07 | [6 empty] | 17 | 0.7616 | m³
c | Pekerjaan Lantai Kerja t = 5 cm | 0.8 | 0.8 | 0.03 | [6 empty] | 17 | 0.3264 | m³
d | Pekerjaan Bekesting Pasangan Batako | 1 |  | 0.3 |  |  | 4 |  |  |  | 17 | 20.4 | m²
e | Pekerjaan Pembesian Besi Beton D13 - 150 | 0.65 |  |  | 1.0419 | 0.3 | 4 |  |  | 6 | 17 | 403.8346 | kg
f | Pekerjaan Beton Site Mix setara fc = 20 | 0.8 | 0.8 | 0.3 | [6 empty] | 17 | 3.264 | m³
g | Pekerjaan Cerucuk Kayu Dolken Ø 6 - 8 cm |  |  | 4 | [5 empty] | 9 | 17 | 612 | m¹
3 | Pekerjaan Pondasi Batu Kali
a | Pekerjaan Cerucuk Kayu Dolken Ø 6 - 8 cm
jarak 50 cm panjang pond bt belah
horisontal
| L=0,8 | 20 | [8 empty] | 2 | 40
|  | 16 | [8 empty] | 1 | 16
| L=0,6 | 3 | [8 empty] | 5 | 15
vertikal
| L=0,8 | 10 | [8 empty] | 5 | 50
|  | 5 | [8 empty] | 1 | 5
| L=0,6 | 10 | [8 empty] | 1 | 10
|  | 5 | [8 empty] | 1 | 5
141
|  |  |  | 4 |  |  | 2 |  |  | 282 |  | 2256 | m¹
b | Pekerjaan Galian Tanah s/d 1 m
horisontal
| L=0,8 | 20 | 0.8 | 0.9 | [6 empty] | 2 | 28.8
|  | 16 | 0.8 | 0.9 | [6 empty] | 1 | 11.52
| L=0,6 | 3 | 0.6 | 0.7 | [6 empty] | 5 | 6.3
vertikal
| L=0,8 | 10 | 0.8 | 0.9 | [6 empty] | 5 | 36
|  | 5 | 0.8 | 0.9 | [6 empty] | 1 | 3.6
| L=0,6 | 10 | 0.6 | 0.7 | [6 empty] | 1 | 4.2
|  | 5 | 0.6 | 0.7 | [6 empty] | 1 | 2.1
[12 empty] | 92.52 | m³
c | Pekerjaan Urugan Pasir Urug t = 7 cm
horisontal
| L=0,8 | 20 | 0.8 | 0.07 | [6 empty] | 2 | 2.24
|  | 16 | 0.8 | 0.07 | [6 empty] | 1 | 0.896
| L=0,6 | 3 | 0.6 | 0.07 | [6 empty] | 5 | 0.63
vertikal
| L=0,8 | 10 | 0.8 | 0.07 | [6 empty] | 5 | 2.8
|  | 5 | 0.8 | 0.07 | [6 empty] | 1 | 0.28
| L=0,6 | 10 | 0.6 | 0.07 | [6 empty] | 1 | 0.42
|  | 5 | 0.6 | 0.07 | [6 empty] | 1 | 0.21
[12 empty] | 7.476 | m³
d | Pekerjaan Lantai Kerja t = 3 cm
horisontal
| L=0,8 | 20 | 0.8 | 0.03 | [6 empty] | 2 | 0.96
|  | 16 | 0.8 | 0.03 | [6 empty] | 1 | 0.384
| L=0,6 | 3 | 0.6 | 0.03 | [6 empty] | 5 | 0.27
vertikal
| L=0,8 | 10 | 0.8 | 0.03 | [6 empty] | 5 | 1.2
|  | 5 | 0.8 | 0.03 | [6 empty] | 1 | 0.12
| L=0,6 | 10 | 0.6 | 0.03 | [6 empty] | 1 | 0.18
|  | 5 | 0.6 | 0.03 | [6 empty] | 1 | 0.09
[12 empty] | 3.204 | m³
e | Pekerjaan Pondasi Batu Kali 1 : 5
horisontal
| L=0,8 | 20 | 0.55 | 0.8 | [6 empty] | 2 | 17.6
|  | 16 | 0.55 | 0.8 | [6 empty] | 1 | 7.04
| L=0,6 | 3 | 0.45 | 0.6 | [6 empty] | 5 | 4.05
vertikal
| L=0,8 | 10 | 0.55 | 0.8 | [6 empty] | 5 | 22
|  | 5 | 0.55 | 0.8 | [6 empty] | 1 | 2.2
| L=0,6 | 10 | 0.45 | 0.6 | [6 empty] | 1 | 2.7
|  | 5 | 0.45 | 0.6 | [6 empty] | 1 | 1.35
[12 empty] | 56.94 | m³
4 | Pekerjaan Angkur Sloof D13 ke Pondasi Batu Kali
| Panjang Sloof | 20 | [8 empty] | 2 | 40
|  | 16 | [8 empty] | 1 | 16
|  | 3 | [8 empty] | 5 | 15
|  | 10 | [8 empty] | 5 | 50
|  | 5 | [8 empty] | 1 | 5
|  | 10 | [8 empty] | 1 | 10
|  | 5 | [8 empty] | 1 | 5
[12 empty] | 141 | m¹
| Jumlah Batang | 141 | 0.5 | [8 empty] | 282 | bh
| dalam KG |  |  |  | 282 |  |  |  |  | 1.0419 |  | 293.8116 | kg
5 | Pekerjaan Sloof Beton 25/30
a | Pekerjaan Kayu Bekesting Balok
| horisontal | 20 |  | 0.3 |  |  | 2 |  |  |  | 2 | 24
|  | 16 |  | 0.3 |  |  | 2 |  |  |  | 1 | 9.6
| vertikal | 10 |  | 0.3 |  |  | 2 |  |  |  | 5 | 30
|  | 5 |  | 0.3 |  |  | 2 |  |  |  | 1 | 3
[12 empty] | 66.6 | m²
b | Pembesian Besi Beton 5 D 13 mm
| horisontal | 20 |  |  | 1.0419 |  |  |  |  | 5 | 2 | 208.377
|  | 16 |  |  | 1.0419 |  |  |  |  | 5 | 1 | 83.3508
| vertikal | 10 |  |  | 1.0419 |  |  |  |  | 5 | 5 | 52.0942
|  | 5 |  |  | 1.0419 |  |  |  |  | 5 | 1 | 26.0471
[12 empty] | 369.8692 | kg
c | Pembesian Besi Beton Ø 8 mm - 100/150
| horisontal | 0.5 |  |  | 0.1 |  |  | 0.39456 |  | 160 | 2 | 75.7555
|  | 0.5 |  |  | 0.1 |  |  | 0.39456 |  | 128 | 1 | 30.3022
| vertikal | 0.5 |  |  | 0.1 |  |  | 0.39456 |  | 80 | 5 | 94.6944
|  | 0.5 |  |  | 0.1 |  |  | 0.39456 |  | 40 | 1 | 9.4694
[12 empty] | 210.2216 | kg
d | Cor Site Mix 1 : 2 : 3
| horisontal | 20 | 0.25 | 0.3 | [6 empty] | 2 | 3
|  | 16 | 0.25 | 0.3 | [6 empty] | 1 | 1.2
| vertikal | 10 | 0.25 | 0.3 | [6 empty] | 5 | 3.75
|  | 5 | 0.25 | 0.3 | [6 empty] | 1 | 0.375
[12 empty] | 8.325 | m³
6 | Pekerjaan Sloof Beton 15/15
a | Pekerjaan Kayu Bekesting Balok
| horisontal | 3 |  | 0.3 |  |  | 2 |  |  |  | 5 | 9
| vertikal | 10 |  | 0.3 |  |  | 2 |  |  |  | 1 | 6
|  | 5 |  | 0.3 |  |  | 2 |  |  |  | 1 | 3
[12 empty] | 18 | m²
b | Pembesian Besi Beton 4 D 13 mm
| horisontal | 3 |  |  | 1.0419 |  |  |  |  | 4 | 5 | 62.5131
| vertikal | 10 |  |  | 1.0419 |  |  |  |  | 4 | 1 | 41.6754
|  | 5 |  |  | 1.0419 |  |  |  |  | 4 | 1 | 20.8377
[12 empty] | 125.0262 | kg
c | Pembesian Besi Beton Ø 8 mm - 100/150
| horisontal | 0.5 |  |  | 0.1 |  |  | 0.39456 |  | 24 | 5 | 28.4083
| vertikal | 0.5 |  |  | 0.1 |  |  | 0.39456 |  | 80 | 1 | 18.9389
|  | 0.5 |  |  | 0.1 |  |  | 0.39456 |  | 40 | 1 | 9.4694
[12 empty] | 56.8166 | kg
d | Cor Site Mix 1 : 2 : 3
| horisontal | 3 | 0.25 | 0.3 | [6 empty] | 5 | 1.125
| vertikal | 10 | 0.25 | 0.3 | [6 empty] | 1 | 0.75
|  | 5 | 0.25 | 0.3 | [6 empty] | 1 | 0.375
[12 empty] | 2.25 | m³
7 | Pekerjaan Lantai
a | Pekerjaan Urugan Tanah Urug
|  | 20 | 5 | 0.15 | [7 empty] | 15
|  | 10 | 5 | 0.15 | [7 empty] | 7.5
[12 empty] | 22.5 | m³
b | Pekerjaan pemadatan tanah urug | [10 empty] | 22.5 | m³
c | Pekerjaan Urugan Pasir t = 5 cm
|  | 20 | 5 | 0.05 | [7 empty] | 5
|  | 10 | 5 | 0.05 | [7 empty] | 2.5
[12 empty] | 7.5 | m³
d | Pekerjaan Lantai Kerja t = 5 cm
|  | 20 | 5 | 0.05 | [7 empty] | 5
|  | 10 | 5 | 0.05 | [7 empty] | 2.5
[12 empty] | 7.5 | m³
8 | Pekerjaan Kolom Beton Pedestal 25/25 cm
a | Pekerjaan Kayu Bekesting Kolom 2 kali Pakai |  | 0.25 | 0.9 |  | 4 |  |  |  |  | 17 | 15.3 | m²
b | Pembesian Besi Beton 8 D 13 mm |  |  | 1.4 | 8 |  |  | 0.2 |  | 1.0419 | 17 | 226.7142 | kg
c | Pembesian Besi Beton Ø 8 mm - 100/150 | 0.68 |  |  | 9 |  | 0.1 |  |  | 0.39456 | 17 | 47.0868 | kg
d | Cor Site Mix 1 : 2 : 3 | 0.25 | 0.25 | 0.9 | [6 empty] | 17 | 0.95625 | m³
9 | Pekerjaan Kolom Beton 25/25 cm
a | Pekerjaan Kayu Bekesting Kolom 2 kali Pakai |  | 0.25 | 3.58 |  | 4 |  |  |  |  | 17 | 60.86 | m²
b | Pembesian Besi Beton 8 D 13 mm |  |  | 3.58 | 8 |  |  | 0.2 |  | 1.0419 | 17 | 535.6122 | kg
c | Pembesian Besi Beton Ø 8 mm - 100/150 | 0.68 |  |  | 28 |  | 0.1 |  |  | 0.39456 | 17 | 146.4922 | kg
d | Cor Site Mix 1 : 2 : 3 | 0.25 | 0.25 | 3.58 | [6 empty] | 17 | 3.8037 | m³
10 | Pekerjaan Kolom Beton 15/15 cm
a | Pekerjaan Kayu Bekesting Kolom 2 kali Pakai
|  |  | 0.15 | 3.58 |  |  | 2 |  |  |  | 14 | 15.036
[12 empty] | 15.036 | m²
b | Pembesian Besi Beton 4 Ø 12 mm
|  |  |  | 3.78 | 1.0419 | 0.1 |  |  |  | 4 | 14 | 226.3808
[12 empty] | 226.3808 | kg
c | Pembesian Besi Beton Ø 6 mm - 200
|  | 0.28 |  |  | 0.39456 | 0.1 |  |  |  | 27 | 14 | 56.6746
[12 empty] | 56.6746 | kg
d | Cor Site Mix 1 : 2 : 3
|  | 0.15 | 0.15 | 3.58 | [6 empty] | 14 | 1.1277
[12 empty] | 1.1277 | m³
11 | Pekerjaan Balok Beton 20/35
a | Pekerjaan Kayu Bekesting Balok
| Horisontal | 20 |  | 0.45 |  |  | 2 |  |  |  | 2 | 36
|  | 16 |  | 0.45 |  |  | 2 |  |  |  | 1 | 14.4
| Vertikal | 10 |  | 0.45 |  |  | 2 |  |  |  | 5 | 45
|  | 5 |  | 0.45 |  |  | 2 |  |  |  | 1 | 4.5
[12 empty] | 99.9 | m²
b | Pembesian Besi Beton 5 D 13 mm
|  | 20 | [5 empty] | 1.0419 |  | 8 | 2 | 333.4032
|  | 16 | [5 empty] | 1.0419 |  | 8 | 1 | 133.3613
|  | 10 | [5 empty] | 1.0419 |  | 8 | 5 | 416.754
|  | 5 | [5 empty] | 1.0419 |  | 8 | 1 | 41.6754
[12 empty] | 925.1939 | kg
c | Pembesian Besi Beton Ø 8 mm
|  | 20 | 0.2 | 0.35 |  |  |  | 0.6165 |  | 2 | 2 | 49.32
|  | 16 | 0.2 | 0.35
|  | 10 | 0.2 | 0.35
|  | 5 | 0.2 | 0.35 |  |  |  | 0.6165 |  | 2 | 1 | 6.165
kg
d | Pembesian Besi Beton Ø 8 mm - 100/150
|  | 0.78 |  |  | 0.39456 | 0.1 |  |  |  | 161 | 2 | 111.8025
|  | 0.78 |  |  | 0.39456 | 0.1 |  |  |  | 129 | 1 | 44.7905
|  | 0.78 |  |  | 0.39456 | 0.1 |  |  |  | 81 | 5 | 140.6212
|  | 0.78 |  |  | 0.39456 | 0.1 |  |  |  | 41 | 1 | 14.2357
[12 empty] | 311.4499 | kg
e | Cor Site Mix 1 : 2 : 3
|  | 20 | 0.2 | 0.35 | [6 empty] | 2 | 2.8
|  | 16 | 0.2 | 0.35 | [6 empty] | 1 | 1.12
|  | 10 | 0.2 | 0.35 | [6 empty] | 5 | 3.5
|  | 5 | 0.2 | 0.35 | [6 empty] | 1 | 0.35
[12 empty] | 7.77 | m³
12 | Pekerjaan Balok Beton B3, 15/20
a | Pekerjaan Kayu Bekesting Balok
| as 1 + 2 | 5 | 0.15 | [5 empty] | 1 |  |  | 0.75
|  | 5 |  | 0.2 |  |  |  |  | 2 |  |  | 2
[12 empty] | 2.75 | m²
b | Pembesian Besi Beton 4 D 13 mm | 5 |  |  | 1.0419 |  |  |  |  | 4 |  | 20.8377 | kg
c | Pembesian Besi Beton Ø 8 mm - 100/150 | 0.42 |  |  | 0.39456 |  |  | 0.1 |  | 40 |  | 8.2068 | kg
d | Pekerjaan Beton Semi Mekanis setara fc = 20 | 5 | 0.15 | 0.2 | [7 empty] | 0.15 | m³
13 | Pekerjaan Balok Beton 15/15
a | Pekerjaan Kayu Bekesting Balok 2 kali Pakai
|  | 5 |  | 0.15 |  |  |  |  | 3 |  | 3 | 2.25
|  | 3 |  | 0.15 |  |  |  |  | 3 |  | 5 | 1.35
[12 empty] | 3.6 | m²
b | Pembesian Besi Beton 4 D 13 mm
|  | 5 |  |  | 1.0419 |  |  |  |  | 4 | 3 | 20.8377
|  | 3 |  |  | 1.0419 |  |  |  |  | 4 | 5 | 12.5026
[12 empty] | 33.3403 | kg
c | Pembesian Besi Beton Ø 8 mm - 100/150
|  | 0.42 |  |  | 0.39456 |  |  | 0.1 |  | 40 | 3 | 8.2068
|  | 0.42 |  |  | 0.39456 |  |  | 0.1 |  | 24 | 5 | 4.9241
[12 empty] | 13.131 | kg
d | Cor Site Mix 1 : 2 : 3
|  | 5 | 0.15 | 0.15 | [6 empty] | 3 | 0.1125
|  | 3 | 0.15 | 0.15 | [6 empty] | 5 | 0.0675
[12 empty] | 0.18 | m³
14 | Pekerjaan Kuda-Kuda Beton Atap
Balok Utama
a | Pekerjaan Kayu Bekesting Balok
| Balok Utama | 14.094 |  | 0.2 |  |  | 2 |  |  |  | 5 | 28.188
|  | 14.094 | 0.15 |  |  |  | 1 |  |  |  | 5 | 10.5705
| Balok Tengah | 6 |  | 0.2 |  |  | 2 |  |  |  | 5 | 12
|  | 6 | 0.15 |  |  |  | 1 |  |  |  | 5 | 4.5
[12 empty] | 27.6292 | m² | 27.63
b | Pekerjaan Pembesian Besi Beton 5 D 10
| Balok Utama | 14.094 |  |  | 5 |  |  | 0.1 |  | 0.6165 | 5 | 218.765
| Balok Tengah | 6 |  |  | 5 |  |  | 0.1 |  | 0.6165 | 5 | 94.0163
[12 empty] | 312.7813 | kg | 312.78
c | Pekerjaan Pembesian Besi Beton Ø 8 - 100/150
| Balok Utama | 0.46 |  |  | 112 |  |  | 0.1 |  | 5 | 5 | 1568
| Balok Tengah | 0.46 |  |  | 48 |  |  | 0.1 |  | 5 | 5 | 672
[12 empty] | 2240 | kg | 2240
d | Pekerjaan Beton Site Mix 1 : 2 : 3
| Balok Utama | 14.094 | 0.15 | 0.2 | [6 empty] | 5 | 2.1141
| Balok Tengah | 6 | 0.15 | 0.2 | [6 empty] | 5 | 0.9
[12 empty] | 3.0141 | m³ | 3.01
Kolom Praktis
a | Pekerjaan Kayu Bekesting Balok
|  | 1 | 0.15 | 0.2 | 3 | [5 empty] | 5 | 10.5
[12 empty] | 5.25 | m² | 5.25
b | Pekerjaan Pembesian Besi Beton 4 D 13
|  | 1 |  |  | 4 | 3 |  | 0.1 |  | 1.0419 | 5 | 68.7644
[12 empty] | 68.7644 | kg | 68.76
c | Pekerjaan Pembesian Besi Beton Ø 8 - 100/150
|  | 0.46 |  |  | 8 | 2 |  | 0.1 |  | 5 | 5 | 224
[12 empty] | 224 | kg | 224
d | Pekerjaan Beton Site Mix 1 : 2 : 3
|  | 1 | 0.15 | 0.2 | 2 | [5 empty] | 10 | 0.3
[12 empty] | 0.3 | m³ | 0.3
15 | Pekerjaan Topian Atas t = 10 cm (Entrance)
a | Pekerjaan Kayu Bekesting Lantai | [11 empty] | m²
| Lantai | 5 | 0.65 | [7 empty] | 2 | 6.5
| Sisi Depan | 5 |  | 0.1 |  |  |  | 1 |  |  | 2 | 1
| Sisi Samping | 0.65 |  | 0.1 |  |  |  | 2 |  |  | 2 | 0.26
[12 empty] | 7.76 | m²
b | Pekerjaan Pembesian Besi Beton Ø 8 - 150
|  | 0.65 |  |  | 35 |  |  |  |  | 0.39456 | 2 | 17.9525
|  | 5 |  |  | 6 |  |  |  |  | 0.39456 | 2 | 23.6736
[12 empty] | 41.6261 | kg
c | Pekerjaan Beton Site Mix 1 : 2 : 3 | 5 | 0.65 | 0.1 | [6 empty] | 2 | 0.65 | m³
16 | Pekerjaan Topian Atas t = 10 cm (Kopi Bahari)
a | Pekerjaan Kayu Bekesting Lantai | [11 empty] | m²
| Lantai | 2.3 | 0.2 | [7 empty] | 2 | 0.92
| Sisi Depan | 2.3 |  | 0.1 |  |  | 1 |  |  |  | 2 | 0.46
| Sisi Samping | 0.2 |  | 0.1 |  |  | 2 |  |  |  | 2 | 0.08
[12 empty] | 1.46 | m²
b | Pekerjaan Pembesian Besi Beton Ø 8 - 150
|  | 0.2 |  |  | 17 |  |  |  |  | 0.39456 | 2 | 2.683
|  | 2.3 |  |  | 3 |  |  |  |  | 0.39456 | 2 | 5.4449
[12 empty] | 8.1279 | kg
c | Pekerjaan Beton Site Mix 1 : 2 : 3 | 2.3 | 0.2 | 0.1 | [6 empty] | 2 | 0.092 | m³
17 | Pekerjaan Topian Atas t = 8 cm (Kopi Bahari)
a | Pekerjaan Kayu Bekesting Lantai | [11 empty] | m²
| Lantai | 2.3 | 0.2 | [7 empty] | 2 | 0.92
| Sisi Depan | 2.3 |  | 0.1 |  |  | 1 |  |  |  | 2 | 0.46
| Sisi Samping | 0.2 |  | 0.1 |  |  | 2 |  |  |  | 2 | 0.08
[12 empty] | 1.46 | m²
b | Pekerjaan Pembesian Besi Beton Ø 8 - 150
|  | 0.2 |  |  | 17 |  |  |  |  | 0.39456 | 2 | 2.683
|  | 2.3 |  |  | 3 |  |  |  |  | 0.39456 | 2 | 5.4449
[12 empty] | 8.1279 | kg
c | Pekerjaan Beton Site Mix 1 : 2 : 3 | 2.3 | 0.2 | 0.1 | [6 empty] | 2 | 0.092 | m³
VI.2. | Pekerjaan Arsitektural
1 | Pekerjaan Dinding Bata merah 1 : 5
| as F | 10 |  | 3.58 | [7 empty] | 35.8
| as E' | 10 |  | 3.58 | [7 empty] | 35.8
| sekat tenant makanan (horizontal) | 3 |  | 3.58 | [6 empty] | 4 | 42.96
| as E-E' | 1 |  | 1 | [6 empty] | 2 | 2
| as B | 10 |  | 3.58 | [7 empty] | 35.8
| as A(2-3) | 5 |  | 3.58 | [7 empty] | 17.9
| sekat tenant kopi (horizontal) | 3 |  | 3.58 | [7 empty] | 10.74
| as 2&3 | 4 |  | 3.58 | [6 empty] | 2 | 28.64
sopi-sopi
PENGURANG
| as E' | 1.75 |  | 2.4 | [6 empty] | 5 | -21
| as B | 1.75 |  | 2.4 | [6 empty] | 2 | -8.4
|  | 5 |  | 3 | [7 empty] | -15
| as A | 2.25 |  | 1.75 | [6 empty] | 2 | -7.875
| as 2 | 2.75 |  | 1.75 | [7 empty] | -4.8125
[12 empty] | 152.5525 | m²
2 | Pekejaan Plesteran
| vol dinding x 2 sisi | [5 empty] | 2 |  |  |  |  | 305.105 | m²
3 | Pekejaan Acian
| Vol Plesteran | [10 empty] | 305.105
| Vol dinding Batu alam Andesit | [10 empty] | -6.975
| Vol Dinding Bata Terakota | [10 empty] | -1.4525
| Vol Dinding 30x60 cm Polished (ddg dapur) | [10 empty] | 0
[12 empty] | 296.6775 | m²
4 | Pekerjaan Skonengan
a | Area Kolom
| kolom 4 sisi |  |  | 3.58 |  |  | 4 |  |  |  | 10 | 143.2
| kolom 3 sisi |  |  | 3.58 |  |  | 3 |  |  |  | 2 | 21.48
| balok 3 sisi | 12 |  |  |  |  | 3 |  |  |  | 2 | 72
[12 empty] | 236.68 | m¹
5 | Pekerjaan dinding Batu Alam
| sisi depan tenant minuman | 5 |  | 0.5 | [7 empty] | 2.5
| sisi samping kiri tenant minuman | 3 |  | 3.58 | [7 empty] | 10.74
| Vol Dinding Bata Terakota | [10 empty] | -1.4525
| Vol Kusen | [10 empty] | -4.8125
[12 empty] | 6.975 | m²
6 | Pekerjaan Dinding Bata Terakota
| depan tenant minuman | 2.5 |  | 0.35 | [7 empty] | 0.875
| samping kiri tenant minuman | 1.65 |  | 0.35 | [7 empty] | 0.5775
[12 empty] | 1.4525 | m²
7 | Pekerjaan Dinding 30x60 cm Polished (Dapur)
|  | 5.3 |  | 3 | [6 empty] | 2 | 31.8
|  | 3.8 |  | 3 | [6 empty] | 2 | 22.8
| Opening Kusen |  | 1.2 | 2.15 | [7 empty] | -2.58
| dinding Roster | 1.8 |  | 2.4 | [6 empty] | 1 | -4.32
[12 empty] | 0 | m²
8 | Pekerjaan Lantai Homogenous 60x60 cm Polished
| Area tengah | 12 | 11 | [8 empty] | 132
| Area resepsionis | 5.5 | 4 | [8 empty] | 22
| Area Wastafel | 5.5 | 4 | [8 empty] | 22
[12 empty] | 0 | m²
9 | Pekerjaan Plint Lt Homogenous 10x60 cm Polished
| Memanjang | 20 |  |  |  |  | 2 |  |  |  |  | 40
| Melintang | 11 |  |  |  |  | 2 |  |  |  |  | 22
[12 empty] | 0 | m¹
7 | Pekerjaan Lantai Keramik 40x40 cm Matte
| Area Dapur | 10 | 3 | [8 empty] | 30
|  | 5 | 3 | [8 empty] | 15
| Area Makan | 14 | 5 | [8 empty] | 70
|  | 13 | 5 | [8 empty] | 65
[12 empty] | 180 | m²
8 | Pekerjaan Plafond GRC t = 6 mm, termasuk rangka besi hollow 40/40 modul 60x60 cm
| Area Dapur | 10 | 3 | [8 empty] | 30
|  | 5 | 3 | [8 empty] | 15
| Area Makan | 14 | 5 | [8 empty] | 70
|  | 13 | 5 | [8 empty] | 65
Overlap Atap
| Memanjang | 21.5 | 0.75 |  |  |  | 2 |  |  |  |  | 32.25
| Melintang | 11.5 | 0.75 |  |  |  | 2 |  |  |  |  | 17.25
[12 empty] | 229.5 | m²
9 | Pekerjaan Cat Dinding Luar Watershield | Volume Acian | [9 empty] | 296.6775 | m²
10 | Pekerjaan Cat Plafond | Vol Plafond | [9 empty] | 229.5 | m²
11 | Pekerjaan Cat Listplank Atap | Vol Listplank x 30 cm | [9 empty] | 22.425 | m²
12 | Pekerjaan Trap Entrance
a | Pekerjaan Galian Tanah
| trap 1 | 5 |  | 0.15 | [7 empty] | 0.75
| trap 2 | 5 |  | 0.15 | [7 empty] | 0.75
[12 empty] | 1.5 | m²
b | Pekerjaan Pondasi Rolaag Bata
| trap 1 | 5 |  | 0.3 | [7 empty] | 1.5
| trap 2 | 5 |  | 0.45 | [7 empty] | 2.25
[12 empty] | 3.75 | m²
c | Pekerjaan Urugan Sirtu
| trap 1 | 5 | 0.3 | 0.05 | [7 empty] | 0.075 | m³
d | Pekerjaan Lantai Rabat Beton t = 5 cm
| trap 1 | 5 | 0.3 | 0.05 | [7 empty] | 0.075 | m³
e | Pekerjaan Lantai Keramik 40x40 cm Matte
|  | 5 | 0.3 | [8 empty] | 1.5 | m²
13 | Pekerjaan Rangka Atap Baja Ringan
a | Pekerjaan Pemasangan 1 m2 Atap Pelana Rangka Atap Baja Ringan (Canai Dingin) profil C75 (AZ 100) | 15.845 |  |  | 21 |  | 1 |  |  |  | 1 | 332.745 | m²
b | Pekerjaan Pemasangan 1 m' Reng Baja Ringan R32 t = 0,45 mm (AZ 100) | 17.65 |  |  | 15 |  | 2 |  |  |  |  | 529.5 | m1
c | Pekerjaan Pemasangan Dynabolt M8 x 100 mm SS 304 | [10 empty] | 168 | buah
| Antara Kuda2 Beton |  |  |  | 2 | 2 | 2 |  |  |  | 21 | 168 | buah
| dikuda2 beton |  |  |  | 2 | 5 | 1 |  |  |  | 0 | 0 | buah
d | Pekerjaan Pemasangan 1 m2 Atap Genteng | 17.65 | 7.047 | [7 empty] | 2 | 248.7591 | m²
e | Pekerjaan Pemasangan 1 m’ Nok/Bubung Genteng Palentong Kecil | 17.65 | [9 empty] | 17.65 | m1
14 | Pekerjaan Rangka Atap Baja Ringan t = 0,75 mm
| atap pelana | 17.5 | 11.5 | [8 empty] | 201.25
| atap limas (tenant minuman) | 5.5 | 5.75 | [8 empty] | 31.625
[12 empty] | 232.875 | m²
15 | Pasang Penutup Atap Spandek berpasir t = 0,3 mm
| atap pelana | [10 empty] | 201.25
| atap limas (tenant minuman) | [10 empty] | 31.625
[12 empty] | 232.875 | m²
16 | Pekerjaan Nok Atap Metal
| atap pelana | 17.5 | [9 empty] | 17.5
| atap limas (tenant minuman) | 10.7 | [9 empty] | 10.7
[12 empty] | 28.2 | m¹
17 | Pekerjaan Listplank GRC Atap
| atap pelana | 17.5 |  |  |  |  | 2 |  |  |  |  | 35
|  |  | 11.5 |  |  |  | 2 |  |  |  |  | 23
atap limas (tenant minuman)
|  |  | 5.5 |  |  |  | 2 |  |  |  |  | 11
|  | 5.75 |  |  |  |  | 1 |  |  |  |  | 5.75
[12 empty] | 74.75 | m¹
18 | Pekerjaan Huruf Timbul plate galvanis finish cat duco, SENTRA KULINER uk. 20x25 cm | [8 empty] | 13 |  | 13 | bh
19 | Pekerjaan Huruf Timbul plate galvanis finish cat duco, KOPI BAHARI uk. 9x15 cm | [8 empty] | 10 |  | 10 | bh
VI.3. | Pekerjaan Mekanikal Elektrikal
1 | Pekerjaan Instalasi Air Bersih Pipa PVC Ø ½ Inch
| Area Dapur |  |  | 2 | [5 empty] | 7 |  | 14
| Area Wastafel |  |  | 2 | [5 empty] | 2 |  | 4
[12 empty] | 18 | m¹
2 | Pekerjaan Instalasi Air Bersih Pipa PVC Ø 1 Inch
| Area Dapur | [6 empty] | 18.5 |  |  |  | 18.5
| Area Wastafel | [6 empty] | 12.5 |  |  |  | 12.5
[12 empty] | 31 | m¹
3 | Pekerjaan Instalasi Air Buangan Pipa PVC Ø 2 Inch
| Area Dapur |  |  | 1.5 | [5 empty] | 7 |  | 10.5
| Area Wastafel |  |  | 1.5 | [5 empty] | 2 |  | 3
[12 empty] | 13.5 | m¹
4 | Pekerjaan Instalasi Air Buangan Pipa PVC Ø 3 Inch
| sisi samping kiri | 30 | [5 empty] | 1.5 |  |  |  | 31.5 | m¹
5 | Pekerjaan Pasang Kran Air Ø ½ Inch
| Area Dapur | [8 empty] | 7 |  | 7
| Area Wastafel | [8 empty] | 2 |  | 2
[12 empty] | 9 | bh
6 | Pekerjaan Instalasi Penerangan NYM 2 x 1 ½ mm²
| Pekerjaan Pasang Downlight LED 11 watt (dapur) | [8 empty] | 7 |  | 7
| Pekerjaan Pasang Lampu RM 2xLED 18 Watt (area makan) | [8 empty] | 6 |  | 6
[12 empty] | 13 | ttk
7 | Pekerjaan Instalasi Stop Kontak NYM 2 x 2 ½ mm²
| Area Dapur | [8 empty] | 7 |  | 7
| Area Makan | [8 empty] | 6 |  | 6
| Exhaust Fan | [8 empty] | 5 |  | 5
[12 empty] | 18 | ttk
8 | Pekerjaan Instalasi Saklar Tunggal NYM 2 x 2 ½ mm² | [10 empty] | 7 | ttk
9 | Pekerjaan Instalasi Saklar Ganda NYM 2 x 2 ½ mm² | [10 empty] | 3 | ttk
10 | Pekerjaan Downlight 6 Inch + Lampu SL 18 Watt LED | [10 empty] | 7 | bh
11 | Pekerjaan Pasang Lampu RM 2xLED 18 Watt | [10 empty] | 6 | bh
12 | Pekerjaan Saklar Tunggal | [10 empty] | 7 | bh
13 | Pekerjaan Saklar Double | [10 empty] | 3 | bh
14 | Pakerjaan Stop Kontak | [10 empty] | 18 | bh
15 | Pekerjaan Pasang Exhaust Fan | [10 empty] | 5 | bh
16 | Pekerjaan Box Panel Listrik (MCB) 8 Group | [10 empty] | 1 | unit

## 20. Vol PERBAIKAN G (hidden)
PERHITUNGAN
NO | JENIS PEKERJAAN | PANJANG | LEBAR | TINGGI | JUMLAH | TITIK | SISI | TEKUKAN | OVERLAP |  | BJ | UNIT | VOLUME | SAT | PEMBULATAN
[9 empty] | BAWAH | ATAS
L | Pekerjaan Perbaikan Jaring
L.1 | Pekerjaan Struktural
1 | Pekerjaan Bouwplank dan Uitzet | luas pinggir + overlap 1 m
|  | 9 |  |  |  |  | 2 | [5 empty] | 18
|  |  | 6 |  |  |  | 2 | [5 empty] | 12
[13 empty] | 30 | m² | 30
2 | Pekerjaan Tapak Beton 30x80x80 cm
a | Pekerjaan Galian Tanah s/d 1 m | 1 | 1 | 1.2 | [7 empty] | 6 | 7.2 | m³ | 7.2
b | Pekerjaan Urugan Pasir t = 7 cm | 0.8 | 0.8 | 0.07 | [7 empty] | 6 | 0.2688 | m³ | 0.27
c | Pekerjaan Lantai Kerja t = 3 cm | 0.8 | 0.8 | 0.03 | [7 empty] | 6 | 0.1152 | m³ | 0.12
d | Pekerjaan Bekesting Pasangan Batako | 1 |  | 0.3 |  |  | 4 |  |  |  |  | 6 | 7.2 | m² | 7.2
e | Pekerjaan Pembesian Besi Beton D13 - 150 | 0.65 |  |  | 1.0419 | 0.3 | 4 |  |  |  | 5 | 6 | 118.7749 | kg | 118.77
f | Pekerjaan Beton Site Mix 1:2:3 setara fc = 20 | 0.8 | 0.8 | 0.3 | [7 empty] | 6 | 1.152 | m³ | 1.15
g | Pekerjaan Cerucuk Kayu Dolken Ø 6 - 8 cm |  |  | 4 | [6 empty] | 5 | 6 | 120 | m¹ | 120
3 | Pekerjaan Pondasi Batu Belah
a | Pekerjaan Galian Tanah sedalam 1 m
| vertikal | 8 | 0.8 | 0.9 | [7 empty] | 2 | 11.52
| horizontal | 5 | 0.8 | 0.9 | [7 empty] | 3 | 10.8
[13 empty] | 22.32 | m³ | 22.32
b | Pekerjaan Pancang Cerucuk Dolken
| vertikal | 8 | [9 empty] | 2 | 16
| horizontal | 5 | [9 empty] | 3 | 15
31
| Panjang Pondasi / 50 cm |  |  | 4 | 62 |  | 2 | [5 empty] | 496 | m¹ | 496
c | Pekerjaan Urugan Pasir urug t = 7 cm
| vertikal | 8 | 0.8 | 0.07 | [7 empty] | 2 | 0.896
| horizontal | 5 | 0.8 | 0.07 | [7 empty] | 3 | 0.84
[13 empty] | 1.736 | m³ | 1.74
d | Pekerjaan Lantai Kerja t = 3 cm
| vertikal | 8 | 0.8 | 0.03 | [7 empty] | 2 | 0.384
| horizontal | 5 | 0.8 | 0.03 | [7 empty] | 3 | 0.36
[13 empty] | 0.744 | m³ | 0.74
e | Pekerjaan Pondasi Batu Belah 1 : 5
rata2
| vertikal | 8 | 0.55 | 0.8 | [7 empty] | 2 | 7.04
| horizontal | 5 | 0.55 | 0.8 | [7 empty] | 3 | 6.6
[13 empty] | 13.64 | m³ | 13.64
4 | Pekerjaan Angkur Sloof D13 ke Pondasi Batu Kali
| Panjang Sloof | 8 | [9 empty] | 2 | 16
|  | 5 | [9 empty] | 3 | 15
[13 empty] | 31 | m¹
| Jumlah Batang | 31 | 1 | [9 empty] | 31 | bh
| dalam KG | 0.5 |  |  | 31 | [5 empty] | 1.0419 |  | 16.1492 | kg | 16.15
5 | Pekerjaan Sloof Beton 25/30
a | Pekerjaan Kayu Bekesting Sloof
| vertikal | 8 |  | 0.3 |  |  | 2 |  |  |  |  | 2 | 9.6
| horizontal | 5 |  | 0.3 |  |  | 2 |  |  |  |  | 3 | 9
[13 empty] | 18.6 | m² | 18.6
b | Pekerjaan Pembesian Besi Beton 5 D 13 mm
| vertikal | 8 |  |  | 5 | [5 empty] | 1.0419 | 2 | 83.3508
| horizontal | 5 |  |  | 5 | [5 empty] | 1.0419 | 3 | 78.1414
[13 empty] | 161.4922 | kg | 161.49
c | Pekerjaan Pembesian Besi Beton Ø 8 - 100/150
| vertikal | 0.5 |  |  | 64 |  |  | 0.1 |  |  | 0.39456 | 2 | 30.3022
| horizontal | 0.5 |  |  | 40 |  |  | 0.1 |  |  | 0.39456 | 3 | 28.4083
[13 empty] | 58.7105 | kg | 58.71
d | Pekerjaan Beton Site Mix 1:2:3 setara fc = 20
| vertikal | 8 | 0.25 | 0.3 | [7 empty] | 2 | 1.2
| horizontal | 5 | 0.25 | 0.3 | [7 empty] | 3 | 1.125
[13 empty] | 2.325 | m³ | 2.33
6 | Pekerjaan Lantai
a | Pekerjaan Urugan Tanah Urug | 7.6 | 4.6 | 0.18 | [8 empty] | 6.2928 | m³ | 6.29
b | Pekerjaan Urugan Pasir t = 5 cm | 7.6 | 4.6 | 0.05 | [8 empty] | 1.748 | m³ | 1.75
c | Pekerjaan Lantai Kerja t = 7 cm | 7.6 | 4.6 | 0.07 | [8 empty] | 2.4472 | m³ | 2.45
d | Pekerjaan Acian | 7.6 | 4.6 | [9 empty] | 34.96 | m² | 34.96
7 | Pekerjaan Kolom Beton Pedestal 25/25
a | Pekerjaan Kayu Bekesting Kolom |  | 0.25 | 0.9 |  |  | 4 |  |  |  |  | 6 | 5.4 | m² | 5.4
b | Pekerjaan Pembesian Besi Beton 8 D 13 |  |  | 1.4 | 8 |  |  |  | 0.2 |  | 1.0419 | 6 | 80.0168 | kg | 80.02
c | Pekerjaan Pembesian Besi Beton Ø 8 - 100/150 | 0.88 |  |  | 9 |  |  | 0.1 |  |  | 0.39456 | 6 | 20.8801 | kg | 20.88
d | Pekerjaan Beton Site Mix 1 : 2 : 3 | 0.25 | 0.25 | 0.9 | [7 empty] | 6 | 0.3375 | m³ | 0.34
8 | Pekerjaan Kolom Beton 25/25
a | Pekerjaan Kayu Bekesting Kolom |  | 0.25 | 3.58 |  |  | 4 |  |  |  |  | 6 | 21.48 | m² | 21.48
b | Pekerjaan Pembesian Besi Beton 8 D 13 |  |  | 3.58 | 8 |  |  |  | 0.2 |  | 1.0419 | 6 | 189.0396 | kg | 189.04
c | Pekerjaan Pembesian Besi Beton Ø 8 - 100/150 | 0.88 |  |  | 28 |  |  | 0.1 |  |  | 0.39456 | 6 | 64.9604 | kg | 64.96
d | Pekerjaan Beton Site Mix 1 : 2 : 3 | 0.25 | 0.25 | 3.58 | [7 empty] | 6 | 1.3425 | m³ | 1.34
9 | Pekerjaan Balok Beton RB-1 20/35
a | Pekerjaan Kayu Bekesting Balok
| horisontal | 8 |  | 0.35 |  |  | 2 |  |  |  |  | 2 | 11.2
|  | 8 | 0.2 |  |  |  | 1 |  |  |  |  | 2 | 3.2
| vertikal | 5 |  | 0.35 |  |  | 2 |  |  |  |  | 2 | 7
|  | 5 | 0.2 |  |  |  | 1 |  |  |  |  | 2 | 2
[13 empty] | 23.4 | m² | 23.4
b | Pekerjaan Pembesian Besi Beton 5 D 13 mm
|  | 8 |  |  | 5 | [5 empty] | 1.0419 | 2 | 83.3508
|  | 5 |  |  | 5 | [5 empty] | 1.0419 | 2 | 52.0942
[13 empty] | 135.445 | kg | 135.45
c | Pekerjaan Pembesian Besi Beton Ø 8 mm - 100/150
|  | 0.78 |  |  | 64 |  |  | 0.1 |  |  | 0.39456 | 2 | 44.4432
|  | 0.78 |  |  | 40 |  |  | 0.1 |  |  | 0.39456 | 2 | 27.777
[13 empty] | 72.2203 | kg | 72.22
d | Pekerjaan Beton Site Mix 1 : 2 : 3
|  | 8 | 0.2 | 0.35 | [7 empty] | 2 | 1.12
|  | 5 | 0.2 | 0.35 | [7 empty] | 2 | 0.7
[13 empty] | 1.82 | m³ | 1.82
10 | Pekerjaan Balok Beton B-1 20/35 | [11 empty] | 2.52 | m³ | 2.52
a | Pekerjaan Kayu Bekesting Balok
|  | 5 |  | 0.35 |  |  | 2 |  |  |  |  | 1 | 3.5
|  | 5 | 0.2 |  |  |  | 1 |  |  |  |  | 1 | 1
[13 empty] | 7.02 | m² | 7.02
b | Pekerjaan Pembesian Besi Beton 5 D 13 | 5 |  |  | 5 | [5 empty] | 1.0419 | 1 | 26.0471 | kg | 26.05
c | Pekerjaan Pembesian Besi Beton Ø 8 - 100/150 | 0.78 |  |  | 40 |  |  | 0.1 |  |  | 0.39456 | 1 | 13.8885 | kg | 13.89
d | Pekerjaan beton semi mekanis setara fc = 20 | 5 | 0.2 | 0.35 | [7 empty] | 1 | 0.35 | m³ | 0.35
11 | Pekerjaan Balok Beton B-2 15/15
a | Pekerjaan Kayu Bekesting Balok
| Elv +0.700 | 8 |  | 0.15 |  |  | 3 |  |  |  |  | 1 | 3.6
| Elv +3.290 | 5 |  | 0.15 |  |  | 2 |  |  |  |  | 2 | 3
[13 empty] | 6.6 | m² | 6.6
b | Pekerjaan Pembesian Besi Beton 4 D 13
| Elv +0.700 | 8 |  |  | 4 | [5 empty] | 1.0419 | 1 | 33.3403
| Elv +3.290 | 5 |  |  | 4 | [5 empty] | 1.0419 | 2 | 41.6754
[13 empty] | 75.0157 | kg | 75.02
c | Pekerjaan Pembesian Besi Beton Ø 8 - 150
| Elv +0.700 | 0.28 |  |  | 53 |  |  | 0.1 |  |  | 0.39456 | 1 | 7.9464
| Elv +3.290 | 0.28 |  |  | 33 |  |  | 0.1 |  |  | 0.39456 | 2 | 9.8956
[13 empty] | 17.842 | kg | 17.84
d | Pekerjaan Beton Site Mix 1 : 2 : 3
| Elv +0.700 | 8 | 0.15 | 0.15 | [7 empty] | 1 | 0.18
| Elv +3.290 | 5 | 0.15 | 0.15 | [7 empty] | 2 | 0.225
[13 empty] | 0.405 | m³ | 0.41
12 | Pekerjaan Kuda-Kuda Beton Atap
Balok Utama
a | Pekerjaan Kayu Bekesting Balok
| Balok Utama | 8.36 |  | 0.2 |  |  | 2 |  |  |  |  | 3 | 10.032
|  | 8.36 | 0.15 |  |  |  | 1 |  |  |  |  | 3 | 3.762
| Balok Tengah | 2 |  | 0.2 |  |  | 2 |  |  |  |  | 3 | 2.4
|  | 2 | 0.15 |  |  |  | 1 |  |  |  |  | 3 | 0.9
[13 empty] | 8.547 | m² | 8.55
b | Pekerjaan Pembesian Besi Beton 5 D 10
| Balok Utama | 8.36 |  |  | 5 |  |  | 0.1 |  |  | 0.6165 | 3 | 78.2339
| Balok Tengah | 2 |  |  | 5 |  |  | 0.1 |  |  | 0.6165 | 3 | 19.4198
[13 empty] | 97.6536 | kg | 97.65
c | Pekerjaan Pembesian Besi Beton Ø 8 - 100/150
| Balok Utama | 0.46 |  |  | 66 |  |  | 0.1 |  |  | 0.39456 | 3 | 43.7488
| Balok Tengah | 0.46 |  |  | 16 |  |  | 0.1 |  |  | 0.39456 | 3 | 10.6058
[13 empty] | 54.3546 | kg | 54.35
d | Pekerjaan Beton Site Mix 1 : 2 : 3
| Balok Utama | 8.36 | 0.15 | 0.2 | [7 empty] | 3 | 0.7524
| Balok Tengah | 2 | 0.15 | 0.2 | [7 empty] | 3 | 0.18
[13 empty] | 0.9324 | m³ | 0.93
Kolom Praktis
a | Pekerjaan Kayu Bekesting Balok
|  | 1 | 0.15 | 0.2 | 2 | [6 empty] | 3 | 4.2
[13 empty] | 2.1 | m² | 2.1
b | Pekerjaan Pembesian Besi Beton 4 D 13
|  | 1 |  |  | 4 | 2 |  | 0.1 |  |  | 1.0419 | 3 | 27.5058
[13 empty] | 27.5058 | kg | 27.51
c | Pekerjaan Pembesian Besi Beton Ø 8 - 100/150
|  | 0.46 |  |  | 8 | 2 |  | 0.1 |  |  | 0.39456 | 3 | 10.6058
[13 empty] | 10.6058 | kg | 10.61
d | Pekerjaan Beton Site Mix 1 : 2 : 3
|  | 1 | 0.15 | 0.2 | 2 | [6 empty] | 6 | 0.18
[13 empty] | 0.18 | m³ | 0.18
[14 empty] | m³ | 0
12 | Pekerjaan Balok Beton B-2 15/15 (sopi-sopi)
a | Pekerjaan Kayu Bekesting Balok | [12 empty] | m²
b | Pekerjaan Pembesian Besi Beton 4 D 13 | [12 empty] | kg
c | Pekerjaan Pembesian Besi Beton Ø 8 - 100/150 | [12 empty] | kg
d | Pekerjaan beton semi mekanis setara fc = 20 | [12 empty] | m³
L.2 | Pekerjaan Arsitektural
1 | Pekerjaan Pasangan Dinding Bata Merah 1 : 5
| ddg samping | 8 |  | 0.65 | [7 empty] | 2 | 10.4
| ddg belakang | 5 |  | 0.65 | [7 empty] | 1 | 3.25
| ddg bawah sopi depan | 5 |  | 0.44 | [7 empty] | 1 | 2.2
| sopi |  | 2.644 | 1.277 |  |  | 2 | [5 empty] | 0
|  |  | 1.303 | 1.277 |  |  | 2 | [5 empty] | 0
|  |  | 1.322 | 1.146 |  |  | 2 | [5 empty] | 0
[13 empty] | 15.85 | m² | 15.85
2 | Pekerjaan Plesteran | [11 empty] | 31.7 | m² | 31.7
3 | Pekerjaan Acian | [11 empty] | 31.7 | m² | 31.7
4 | Pekerjaan Acian Beton
| Kolom |  | 0.25 | 3.58 |  |  | 4 |  |  |  |  | 6 | 21.48
| Balok | 7.2 |  | 0.3 |  |  | 2 |  |  |  |  | 2 | 8.64
|  | 7.2 | 0.25 |  |  |  | 1 |  |  |  |  | 2 | 3.6
|  | 4.6 |  | 0.3 |  |  | 2 |  |  |  |  | 2 | 5.52
|  | 4.6 | 0.25 |  |  |  | 1 |  |  |  |  | 2 | 2.3
| Balok sopi | 4.6 |  | 0.15 |  |  | 3 |  |  |  |  | 1 | 2.07
[13 empty] | 43.61 | m² | 43.61
5 | Pekerjaan Dinding Sopi-Sopi GRC |  | 2.644 | 1.277 |  |  | 2 | [5 empty] | 6.7528
|  |  | 1.303 | 1.277 |  |  | 2 | [5 empty] | 3.3279
|  |  | 1.322 | 1.146 |  |  | 2 | [5 empty] | 3.03
[13 empty] | 13.1107 | m² | 13.11
6 | Pekerjaan Plafon GRC
| dalam | 8 | 5 | [9 empty] | 40
| teras | 8 | 0.55 |  |  |  | 2 | [5 empty] | 8.8
|  | 5 | 0.55 |  |  |  | 2 | [5 empty] | 5.5
[13 empty] | 54.3 | m² | 54.3
7 | Pekerjaan Trap Entrance
a | Pekerjaan Galian Tanah
| trap 1 | 5.85 | 0.12 | 0.2 |  |  | 1 | [5 empty] | 0.1404
| trap 2 | 5.85 | 0.12 | 0.2 |  |  | 1 | [5 empty] | 0.1404
[13 empty] | 0.2808 | m² | 0.28
b | Pekerjaan Pondasi Rolaag Bata
| trap 1 | 5.85 |  | 0.35 |  |  | 1 | [5 empty] | 2.0475
| trap 2 | 5.85 |  | 0.5 |  |  | 1 | [5 empty] | 2.925
[13 empty] | 4.9725 | m² | 4.97
c | Pekerjaan Urugan Tanah Urug
| trap 1 | 5.25 | 0.3 | 0.05 |  |  | 1 | [5 empty] | 0.07875
| trap 2 | 5.25 | 0.3 | 0.2 |  |  | 1 | [5 empty] | 0.315
[13 empty] | 0.39375 | m³ | 0.39
d | Pekerjaan Urugan Pasir
| trap 1 | 5.25 | 0.3 | 0.03 |  |  | 1 | [5 empty] | 0.04725
| trap 2 | 5.25 | 0.3 | 0.03 |  |  | 1 | [5 empty] | 0.04725
[13 empty] | 0.0945 | m³ | 0.09
e | Pekerjaan Rabat Beton t = 7 cm
| trap 1 | 5.25 | 0.3 | 0.07 |  |  | 1 | [5 empty] | 0.11025
| trap 2 | 5.25 | 0.3 | 0.07 |  |  | 1 | [5 empty] | 0.11025
[13 empty] | 0.2205 | m³ | 0.22
f | Pekerjaan Plesteran
| trap 1 | 5.25 |  | 0.15 |  |  | 2 | [5 empty] | 1.575
| trap 2 | 5.25 |  | 0.15 |  |  | 1 | [5 empty] | 0.7875
[13 empty] | 2.3625 | m² | 2.36
g | Pekerjaan Acian
|  | vol plesteran | [10 empty] | 2.3625
| trap 1 | 5.25 |  | 0.3 |  |  | 1 | [5 empty] | 1.575
| trap 2 | 5.25 |  | 0.3 |  |  | 1 | [5 empty] | 1.575
[13 empty] | 5.5125 | m² | 5.51
d | Pekerjaan Lantai Keramik 40x40 cm Matte
| trap teras (atas) | 5.3 | 1.05 | [9 empty] | 5.565
| trap teras (sisi naik) | 5.3 |  | 0.15 | [7 empty] | 3 | 2.385
[13 empty] | 7.95 | m² | 7.95
e | Pekerjaan Lantai Keramik 40x40 cm Matte | 8 | 5 | [9 empty] | 40 | m² | 40
#REF! | Pekerjaan Pot Bunga Memanjang
a | Pekerjaan Pondasi Rolaag Bata
| sisi panjang pot | 8 |  | 0.5 |  |  | 1 |  |  |  |  | 0 | 0
| sisi samping pot | 0.8 |  | 0.5 |  |  | 2 |  |  |  |  | 0 | 0
[13 empty] | 0 | m² | 0
b | Pekerjaan Plesteran
| sisi pot | 8 |  | 0.25 |  |  | 1 |  |  |  |  | 0 | 0
|  | 8 | 0.08 |  |  |  | 1 |  |  |  |  | 0 | 0
| sisi samping luar | 0.8 |  | 0.25 |  |  | 2 |  |  |  |  | 0 | 0
|  | 0.8 | 0.08 |  |  |  | 1 |  |  |  |  | 0 | 0
[13 empty] | 0 | m² | 0
c | Pekerjaan Acian Finish | [11 empty] | 0 | m² | 0
d | Pekerjaan Urugan Tanah Merah | 8 | 0.5 | 0.2 | [7 empty] | 0 | 0 | m³ | 0
e | Pekerjaan Penanaman Rumput Gajah termasuk pupuk Kompos | 8 | 0.5 | [8 empty] | 0 | 0 | m² | 0
8 | Pekerjaan Dinding GRC Motif Finishing Cat
| tampak belakang | 4.4 |  | 0.5 | [7 empty] | 1 | 2.2
| tampak samping | 3.4 |  | 0.5 | 2 | [6 empty] | 2 | 6.8
[13 empty] | 9 | m² | 9
9 | Pekerjaan Cat Dinding Luar
| Dinding bata | [11 empty] | 31.7
| Dinding beton | [11 empty] | 43.61
| Pot bunga | [11 empty] | 0
[13 empty] | 75.31 | m² | 75.31
10 | Pekerjaan Pengecatan Plafond
| Vol Plafond | [11 empty] | 54.3 | m² | 54.3
11 | Pekerjaan Rangka Atap Baja Ringan
a | Pekerjaan Pemasangan 1 m2 Atap Pelana Rangka Atap Baja Ringan (Canai Dingin) profil C75 (AZ 100) | 7.79 |  |  | 9 |  | 1 |  |  |  |  | 2 | 140.22 | m²
b | Pekerjaan Pemasangan 1 m' Reng Baja Ringan R32 t = 0,45 mm (AZ 100) | 9.65 |  |  | 9 |  | 2 | [5 empty] | 173.7 | m1
c | Pekerjaan Pemasangan Dynabolt M8 x 100 mm SS 304 | [11 empty] | 72 | buah
| Antara Kuda2 Beton |  |  |  | 2 | 2 | 2 |  |  |  |  | 9 | 72 | buah
| dikuda2 beton |  |  |  | 2 | 5 | 1 |  |  |  |  | 0 | 0 | buah
d | Pekerjaan Pemasangan 1 m2 Atap Genteng | 9.65 | 4.18 | [8 empty] | 2 | 80.674 | m²
e | Pekerjaan Pemasangan 1 m’ Nok/Bubung Genteng Palentong Kecil | 9.65 | [10 empty] | 9.65 | m1
12 | Pekerjaan Listplank GRC
| samping | 9.65 |  |  |  |  | 1 |  |  |  |  | 2 | 19.3
| dpnblkng | 4.18 |  |  |  |  | 2 |  |  |  |  | 2 | 16.72
[13 empty] | 36.02 | m¹ | 36.02
13 | Pengecatan Listplank GRC | 36.02 | 0.3 | [9 empty] | 10.806
[13 empty] | 10.806 | m² | 10.81
14 | Pekerjaan Logo KKP plate galvanis Finish Cat Duco | [11 empty] | 1 | bh | 1
15 | Pekerjaan Huruf Timbul plate galvanis finish cat duco, SHELTER PERBAIKAN ALAT TANGKAP uk. 20x25 cm | [11 empty] | 27 | bh | 27
L.3 | Pekerjaan Elektrikal
1 | Instalasi Penerangan, kabel NYY 2 x 1 ½ mm² |  |  |  | 4 | [7 empty] | 4 | ttk | 4
2 | Instalasi Stop Kontak, kabel NYY 2 x 2 ½ mm² |  |  |  | 2 | [7 empty] | 2 | ttk | 2
3 | Pekerjaan Saklar Dobel |  |  |  | 1 | [7 empty] | 1 | bh | 1
4 | Pekerjaan Stop Kontak |  |  |  | 2 | [7 empty] | 2 | bh | 2
5 | Pasang Lampu RM TKI 2 x LED 18 Watt |  |  |  | 4 | [7 empty] | 4 | bh | 4
6 | Pasang Box MCB 2 Group |  |  |  | 1 | [7 empty] | 1 | bh | 1

## 21. Vol Pemasaran G (hidden)
PERHITUNGAN TALUD DINDING PENAHAN TANAH
NO | JENIS PEKERJAAN | PANJANG | LEBAR | TINGGI | BJ | TEKUKAN | SISI | OVERLAP BAWAH | OVERLAP ATAS | JUMLAH | UNIT | VOLUME | SAT
XXV | Pekerjaan Bangunan Pemasaran Ikan
XXV.1. | Pekerjaan Struktural
1 | Pekerjaan Bouwplank dan Uitzet
| Horisontal | 15.5 |  |  |  |  | 2 |  |  |  |  | 31
| Vertikal |  | 8 |  |  |  | 2 |  |  |  |  | 16
[12 empty] | 47 | m¹
2 | Pekerjaan Pondasi Tapak Beton 30x120x120 cm (12 bh)
a | Pekerjaan Galian Tanah s/d 1 m | 1.4 | 1.4 | 1 | [6 empty] | 8 | 15.68 | m³
b | Pekerjaan Pancang Cerucuk Dolken (bwh Tapak + Pond Bt Belah) | [10 empty] | 288 | m¹
| Pondasi tapak | 8 |  | 4 | [6 empty] | 9 | 288
|  | 2.5 | [9 empty] | 0
288
[7 empty] | 2 |  |  | 576 |  | 0
[10 empty] | 9 | 8 | 0
[12 empty] | 0 | m¹
c | Pekerjaan Urugan Pasir t = 7 cm | 0.8 | 0.8 | 0.07 | [6 empty] | 8 | 0.3584 | m³
d | Pekerjaan Lantai Kerja t = 3 cm | 0.8 | 0.8 | 0.03 | [6 empty] | 8 | 0.1536 | m³
e | Pekerjaan Bekesting Pondasi Pasangan Batako |  | 0.8 | 0.3 |  |  | 4 |  |  |  | 8 | 7.68 | m² |  | 15 | 37.5 | 38
f | Pembesian Besi Beton D 13 mm | 1.05 |  |  | 1.0419 | 0.3 | 4 |  |  | 8 | 8 | 360.0755 | kg
g | Cor Site Mix 1 : 2 : 3 | 1.2 | 1.2 | 0.3 | [6 empty] | 8 | 3.456 | m³
3 | Pekerjaan Pondasi Batu Kali
a | Pekerjaan Galian Tanah s/d 1 m
| vertikale | 12 | 0.8 | 0.9 | [6 empty] | 2 | 17.28
| horizontale | 5 | 0.8 | 0.9 | [6 empty] | 4 | 14.4
[12 empty] | 31.68 | m³
b | Pekerjaan Pancang Cerucuk Dolken
| Pekerjaan Galian Tanah s/d 1 m | 12 | [8 empty] | 2 | 24
| vertikale | 5 | [8 empty] | 4 | 20
44
| Panjang Pondasi / 50 cm |  |  | 4 | 88 |  | 2 |  |  |  |  | 704 | m¹ | 704
b | Pekerjaan Urugan Pasir t = 7 cm
| vertikale | 12 | 0.8 | 0.07 | [6 empty] | 2 | 1.344
| horizontale | 5 | 0.8 | 0.07 | [6 empty] | 4 | 1.12
[12 empty] | 2.464 | m³
c | Pekerjaan Lantai Kerja t = 3 cm
| vertikale | 12 | 0.8 | 0.03 | [6 empty] | 2 | 0.576
| horizontale | 5 | 0.8 | 0.03 | [6 empty] | 4 | 0.48
[12 empty] | 1.056 | m³
d | Pekerjaan Pasangan Batu Kali/Belah
| vertikale | 12 | 0.55 | 0.8 | [6 empty] | 2 | 10.56
| horizontale | 5 | 0.55 | 0.8 | [6 empty] | 4 | 8.8
[12 empty] | 19.36 | m³
e | Acian Finish
| vertikale | 12 |  | 0.4 |  |  | 2 |  |  |  |  | 9.6
| horizontale | 5 |  | 0.4 |  |  | 2 |  |  |  |  | 4
[12 empty] | 13.6 | m²
1 | Pekerjaan Angkur Sloof D13 ke Pondasi Batu Kali
| Panjang Sloof | 12 | [8 empty] | 2 | 24
|  | 5 | [8 empty] | 4 | 20
[12 empty] | 44 | m¹
| Jumlah Batang | 44 | 0.5 | [8 empty] | 88 | bh
| dalam KG |  |  |  | 88 |  |  |  |  | 1.0419 |  | 91.6859 | kg | 91.69
4 | Pekerjaan Sloof Beton TB-1 25/35
a | Pekerjaan Urugan Pasir t = 7 cm
| horizontale | 5 | 0.25 | 0.07 | [6 empty] | 4 | 1.4
[12 empty] | 1.4 | m²
b | Pekerjaan Lantai Kerja t = 3 cm
| horizontale | 5 | 0.25 | 0.03 | [6 empty] | 4 | 0.6
[12 empty] | 0.6 | m²
c | Pekerjaan Kayu Bekesting Sloof 2 kali Pakai
| horizontale | 5 |  | 0.3 |  |  | 2 |  |  |  | 2 | 6
[12 empty] | 6 | m²
d | Pembesian Besi Beton 5 D 13 mm
| horizontale | 5 |  |  | 1.0419 |  |  |  |  | 5 | 4 | 104.1885
[12 empty] | 104.1885 | kg
e | Pekerjaan Pembesian Besi Beton Ø 8 - 100/150
| horizontale | 0.6 |  |  | 0.39456 | 0.1 |  |  |  | 40 | 4 | 37.8778
[12 empty] | 37.8778 | kg
f | Cor Site Mix 1 : 2 : 3
| horizontale | 5 | 0.25 | 0.35 | [6 empty] | 4 | 1.75
[12 empty] | 1.75 | m³
5 | Pekerjaan Sloof Beton TB-2 25/30
a | Pekerjaan Urugan Pasir t = 7 cm
| vertikale | 12 | 0.25 | 0.07 | [6 empty] | 2 | 0.42
[12 empty] | 0.42 | m³
b | Pekerjaan Lantai Kerja t = 3 cm
| vertikale | 12 | 0.25 | 0.03 | [6 empty] | 2 | 0.18
[12 empty] | 0.18 | m³
c | Pekerjaan Kayu Bekesting Sloof 2 kali Pakai
| vertikale | 12 |  | 0.3 |  |  | 2 |  |  |  | 1 | 7.2
[12 empty] | 7.2 | m²
d | Pembesian Besi Beton 5 D 13 mm
| vertikale | 12 |  |  | 1.0419 |  |  |  |  | 5 | 2 | 125.0262
[12 empty] | 125.0262 | kg
e | Pekerjaan Pembesian Besi Beton Ø 8 - 100/150
| vertikale | 0.5 |  |  | 0.39456 | 0.1 |  |  |  | 96 | 2 | 45.4533
[12 empty] | 45.4533 | kg
f | Pekerjaan Beton Semi Mekanis setara fc = 20
| vertikale | 12 | 0.25 | 0.3 | [6 empty] | 2 | 1.8
[12 empty] | 1.8 | m³
6 | Pekerjaan Sloof Beton 15/20 (Ramp 2 sisi)
a | Pekerjaan Kayu Bekesting Sloof 2 kali Pakai
|  | 14.25 |  | 0.2 |  |  | 2 |  |  | 2 | 2 | 22.8
[12 empty] | 22.8 | m²
b | Pembesian Besi Beton 4 D 13 mm
|  | 14.25 |  |  | 1.0419 |  | 2 |  |  | 4 | 2 | 237.5498
[12 empty] | 237.5498 | kg
c | Pekerjaan Pembesian Besi Beton Ø 8 - 100/150
|  | 0.38 |  |  | 0.39456 | 0.1 | 2 |  |  | 114 | 2 | 86.3613
[12 empty] | 86.3613 | kg
Pekerjaan Stek Besi D 13 - 500
| Panjang Sloof | 14.25 | [8 empty] | 2 | 28.5
[12 empty] | 28.5 | m¹
|  | 28.5 | 0.5 | [8 empty] | 57 | bh | 57
d | Cor Site Mix 1 : 2 : 3
| Horisontal | 14.25 | 0.15 | 0.2 |  |  | 2 |  |  |  | 2 | 1.71
[12 empty] | 1.71 | m³
7 | Pekerjaan Lantai Beton t = 12 cm
a | Pekerjaan Kayu Bekesting Lantai
| Horisontal | 12 |  | 0.15 |  |  | 2 |  |  |  |  | 3.6
| Vertikal | 5 |  | 0.15 |  |  | 2 |  |  |  |  | 1.5
[12 empty] | 5.1 | m²
b | Pekerjaan Gelar Wiremesh M8-150 | 12 | 5 |  |  |  | 1 |  |  |  |  | 60 | m²
c | Cor Site Mix 1 : 2 : 3 | 12 | 5 | 0.15 | [7 empty] | 9 | m³
8 | Pekerjaan Kolom Beton 25/25 cm | 4.48 | panjang bersih
a | Pekerjaan Kayu Bekesting Kolom 2 kali Pakai |  | 0.25 | 3.58 |  |  | 4 | 0.9 |  |  | 12 | 53.76 | m²
b | Pembesian Besi Beton 8 D 13 mm |  |  | 3.58 | 1.0419 | 0.25 |  | 0.9 |  | 8 | 12 | 473.0991 | kg
c | Pembesian Besi Beton Ø 8 mm - 100/150 | 0.68 |  |  | 0.39456 | 0.1 |  |  |  | 37 | 12 | 136.644 | kg
d | Cor Site Mix 1 : 2 : 3 | 0.25 | 0.25 | 3.58 |  |  |  | 0.9 |  |  | 12 | 3.36 | m³
9 | Pekerjaan Balok Beton RB-1 20/35
a | Pekerjaan Kayu Bekesting Balok 2 kali Pakai
| Horisontal | 12 |  | 0.35 |  |  | 2 |  |  |  | 2 | 16.8
|  | 12 | 0.2 |  |  |  | 1 |  |  |  | 2 | 4.8
| Vertikal | 5 |  | 0.35 |  |  | 2 |  |  |  | 2 | 7
|  | 5 | 0.2 |  |  |  | 1 |  |  |  | 2 | 2
[12 empty] | 30.6 | m²
b | Pembesian Besi Beton 5 D 13 mm
| Horisontal | 12 |  |  | 1.0419 |  |  |  |  | 5 | 2 | 125.0262
| Vertikal | 5 |  |  | 1.0419 |  |  |  |  | 5 | 2 | 52.0942
[12 empty] | 177.12 | kg
c | Pekerjaan Pembesian Besi Beton Ø 8 - 100/150
| Horisontal | 0.78 |  |  | 0.39456 | 0.1 |  |  |  | 96 | 2 | 66.6649
| Vertikal | 0.78 |  |  | 0.39456 | 0.1 |  |  |  | 40 | 2 | 27.777
[12 empty] | 94.44 | kg
d | Cor Site Mix 1 : 2 : 3
| Horisontal | 12 | 0.2 | 0.3 | [6 empty] | 2 | 1.44
| Vertikal | 5 | 0.2 | 0.3 | [6 empty] | 2 | 0.6
[12 empty] | 2.04 | m³
10 | Pekerjaan Balok Beton B-1 20/35
a | Pekerjaan Kayu Bekesting Balok 2 kali Pakai
|  | 5 |  | 0.35 |  |  | 2 |  |  |  | 2 | 7
|  | 5 | 0.2 |  |  |  | 1 |  |  |  | 2 | 2
[12 empty] | 9 | m²
b | Pembesian Besi Beton 5 D 13 mm | 5 |  |  | 1.0419 |  |  |  |  | 5 | 2 | 52.0943 | kg
c | Pekerjaan Pembesian Besi Beton Ø 8 - 100/150 | 0.78 |  |  | 0.39456 | 0.1 |  |  |  | 40 | 2 | 27.777 | kg
d | Cor Site Mix 1 : 2 : 3 | 5 | 0.2 | 0.3 | [6 empty] | 2 | 0.6 | m³
11 | Pekerjaan Balok Beton B-2 15/15
a | Pekerjaan Kayu Bekesting Kolom 2 kali Pakai | 4 | 0.15 |  |  |  | 3 |  |  |  | 2 | 3.6 | m²
b | Pembesian Besi Beton 4 D13 mm | 4 |  |  | 4 |  |  |  |  | 1.0419 | 2 | 33.3403 | kg
c | Pekerjaan Pembesian Besi Beton Ø 8 - 100/150 | 0.4 |  |  | 32 |  |  | 0.1 |  | 0.39456 | 2 | 12.6259 | kg
d | Pekerjaan Beton Site setara fc = 20 | 4 | 0.15 | 0.15 | [6 empty] | 2 | 0.18 | m³
12 | Pekerjaan Kuda-Kuda Beton Atap
Balok Utama
a | Pekerjaan Kayu Bekesting Balok
| Balok Utama | 8.806 |  | 0.2 |  |  | 2 |  |  |  | 4 | 14.0896
|  | 8.806 | 0.15 |  |  |  | 1 |  |  |  | 4 | 5.2836
| Balok Tengah | 2 |  | 0.2 |  |  | 2 |  |  |  | 4 | 3.2
|  | 2 | 0.15 |  |  |  | 1 |  |  |  | 4 | 1.2
[12 empty] | 11.8866 | m² | 11.89
b | Pekerjaan Pembesian Besi Beton 5 D 10
| Balok Utama | 8.806 |  |  | 5 |  |  | 0.1 |  | 0.6165 | 4 | 109.811
| Balok Tengah | 2 |  |  | 5 |  |  | 0.1 |  | 0.6165 | 4 | 25.893
[12 empty] | 135.704 | kg | 135.7
c | Pekerjaan Pembesian Besi Beton Ø 8 - 100/150
| Balok Utama | 0.46 |  |  | 70 |  |  | 0.1 |  | 0.39456 | 4 | 61.867
| Balok Tengah | 0.46 |  |  | 16 |  |  | 0.1 |  | 0.39456 | 4 | 14.141
[12 empty] | 76.008 | kg | 76.01
d | Pekerjaan Beton Site Mix 1 : 2 : 3
| Balok Utama | 8.806 | 0.15 | 0.2 | [6 empty] | 4 | 1.0567
| Balok Tengah | 2 | 0.15 | 0.2 | [6 empty] | 4 | 0.24
[12 empty] | 1.2967 | m³ | 1.3
Kolom Praktis
a | Pekerjaan Kayu Bekesting Balok
|  | 1 | 0.15 | 0.2 | 2 | [5 empty] | 4 | 5.6
[12 empty] | 2.8 | m² | 2.8
b | Pekerjaan Pembesian Besi Beton 4 D 13
|  | 1 |  |  | 4 | 2 |  | 0.1 |  | 1.0419 | 4 | 36.6744
[12 empty] | 36.6744 | kg | 36.67
c | Pekerjaan Pembesian Besi Beton Ø 8 - 100/150
|  | 0.46 |  |  | 8 | 2 |  | 0.1 |  | 0.39456 | 4 | 14.141
[12 empty] | 14.141 | kg | 14.14
d | Pekerjaan Beton Site Mix 1 : 2 : 3
|  | 1 | 0.15 | 0.2 | 2 | [5 empty] | 8 | 0.24
[12 empty] | 0.24 | m³ | 0.24
13 | Pekerjaan Rabat Beton keliling Bangunan
a | Pekerjaan Rolaag Bata
| Horisontal | 14.25 |  | 0.2 |  |  | 2 |  |  |  |  | 5.7
| Vertikal | 6.95 |  | 0.2 |  |  | 2 |  |  |  |  | 2.78
[12 empty] | 8.48 | m²
b | Pekerjaan Urugan Tanah dipadatkan
| Horisontal | 14.25 | 1 | 0.1 |  |  | 2 |  |  |  |  | 2.85
| Vertikal | 6.95 | 1 | 0.1 |  |  | 2 |  |  |  |  | 1.39
[12 empty] | 4.24 | m³
c | Pekerjaan Rabat Beton t = 7 cm
| Horisontal | 14.25 | 1 | 0.07 |  |  | 2 |  |  |  |  | 1.995
| Vertikal | 6.95 | 1 | 0.07 |  |  | 2 |  |  |  |  | 0.973
[12 empty] | 2.968 | m³
d | Pekerjaan Plesteran (samping rolaag)
| Horisontal | 14.25 |  | 0.07 |  |  | 2 |  |  |  |  | 1.995
| Vertikal | 6.95 |  | 0.07 |  |  | 2 |  |  |  |  | 0.973
[12 empty] | 2.968 | m²
14 | Pekerjaan Ramp
a | Pekerjaan Urugan Tanah Urug | 14.25 | 1 | 0.15 |  |  | 2 |  |  |  |  | 4.275 | m³
b | Pekerjaan pemadatan tanah urug | vol urugan | [9 empty] | 4.275 | m³
c | Pekerjaan Urugan Pasir | 14.25 | 1 | 0.044 |  |  | 2 |  |  |  |  | 1.254 | m³
d | Pekerjaan Kayu Bekesting Ramp
|  | 14.25 | 1 | [8 empty] | 14.25
|  | 14.25 | 0.044 |  |  |  | 2 |  |  |  |  | 1.254
|  | 1 | 0.044 |  |  |  | 2 |  |  |  |  | 0.088
[12 empty] | 15.592 | m²
e | Pekerjaan Gelar Wiremesh M8-150 | 14.25 | 1 |  |  |  | 2 |  |  |  |  | 28.5 | m²
f | Pekerjaan Beton Site setara fc = 20 | 14.25 | 1 | 0.15 |  |  | 2 |  |  |  |  | 4.275 | m³
XXV.2. | Pekerjaan Arsitektural
1 | Pekerjaan Pasangan Dinding Bata Merah 1 : 5
| ddg samping | 4 |  | 0.33 |  |  | 2 |  |  |  |  | 2.64
| sopi-sopi |  | 2.272 | 0.657 |  |  | 2 |  |  |  |  | 0
|  |  | 1.429 | 0.657 |  |  | 2 |  |  |  |  | 0
|  |  | 1.136 | 1.532 |  |  | 2 |  |  |  |  | 0
[12 empty] | 2.64 | m²
2 | Pekerjaan Plesteran | vol ddg x2 | [9 empty] | 5.28 | m²
3 | Pekerjaan Acian | vol plesteran | [9 empty] | 5.28 | m²
4 | Pekerjaan Acian Beton
| kolom |  | 0.25 | 3.58 |  |  | 4 |  |  |  | 8 | 28.64
| balok | 5 |  | 0.35 |  |  | 2 |  |  |  | 4 | 14
|  | 5 | 0.2 |  |  |  | 1 |  |  |  | 4 | 4
|  | 12 |  | 0.35 |  |  | 2 |  |  |  | 2 | 16.8
|  | 12 | 0.2 |  |  |  | 1 |  |  |  | 2 | 4.8
|  | 4 |  | 0.15 |  |  | 3 |  |  |  | 2 | 3.6
[12 empty] | 71.84 | m²
5 | Pekerjaan Dinding GRC Sopi-Sopi
| sopi-sopi |  | 2.272 | 0.657 |  |  | 2 |  |  |  |  | 2.9854
|  |  | 1.429 | 0.657 |  |  | 2 |  |  |  |  | 1.8777
|  |  | 1.136 | 1.532 |  |  | 2 |  |  |  |  | 3.4807
[12 empty] | 8.3438 | m²
6 | Pekerjaan Lantai Floorhardener | 14.25 | 6.95 | [8 empty] | 99.0375 | m²
7 | Pekerjaan Pasang Tutup Saluran PVC | 14.25 |  |  |  |  | 2 |  |  |  |  | 28.5 | m¹
8 | Pekerjaan Pasang Pengaman Kolom
a | Pekerjaan Setting Besi Siku 70.70.7 mm |  |  | 1 | 7.3833 |  | 4 |  |  |  | 8 | 236.2667 | kg
b | Pekerjaan Cat Besi |  | 0.07 | 1 |  |  | 2 |  |  | 4 | 8 | 4.48 | m²
9 | Pek. Plafond Kalsiboard rangka besi hollow aluminium
|  | 12 | 5 | [8 empty] | 60
|  | 12 | 1.2 |  |  |  | 2 |  |  |  |  | 28.8
|  | 5 | 1.2 |  |  |  | 2 |  |  |  |  | 12
[12 empty] | 100.8 | m²
10 | Pekerjaan Pengecatan Plafond | [10 empty] | 100.8 | m²
11 | Pekerjaan Rangka Atap Baja Ringan
a | Pekerjaan Pemasangan 1 m2 Atap Pelana Rangka Atap Baja Ringan (Canai Dingin) profil C75 (AZ 100) | 7.79 |  |  | 13 |  | 1 |  |  |  | 1 | 101.27 | m²
b | Pekerjaan Pemasangan 1 m' Reng Baja Ringan R32 t = 0,45 mm (AZ 100) | 13.75 |  |  | 9 |  | 2 |  |  |  |  | 247.5 | m1
c | Pekerjaan Pemasangan Dynabolt M8 x 100 mm SS 304 | [10 empty] | 104 | buah
| Antara Kuda2 Beton |  |  |  | 2 | 2 | 2 |  |  |  | 13 | 104 | buah
| dikuda2 beton |  |  |  | 2 | 5 | 1 |  |  |  | 0 | 0 | buah
d | Pekerjaan Pemasangan 1 m2 Atap Genteng | 13.75 | 4.403 | [7 empty] | 2 | 121.0825 | m²
e | Pekerjaan Pemasangan 1 m’ Nok/Bubung Genteng Palentong Kecil | 13.75 | [9 empty] | 13.75 | m1
12 | Pekerjaan Listplank GRC Atap
|  | 13.75 |  |  |  |  | 1 |  |  |  | 2 | 27.5
|  | 4.403 |  |  |  |  | 2 |  |  |  | 2 | 17.612
[12 empty] | 45.112 | m¹
13 | Pekerjaan Dinding GRC Motif Finishing Cat
|  | 4.4 |  | 0.5 |  | 1 |  |  |  |  | 2 | 4.4
|  | 3.4 |  | 0.5 |  | 2 |  |  |  |  | 2 | 6.8
[12 empty] | 11.2 | m²
14 | Pekerjaan Pengecatan Dinding Luar
| Vol ddg | [10 empty] | 2.64
| Kolom 30/30 |  | 0.2 | 3.6 |  |  | 4 |  |  |  | 8 | 23.04
[12 empty] | 25.68 | m²
15 | Pekerjaan Pengecatan Listplank Atap
| Panjang total x 0,3 | 45.112 | 0.3 | [8 empty] | 13.5336 | m²
XXV.3. | Pekerjaan Mekanikal Elektrikal
1 | Pekerjaan Instalasi Penerangan NYM 2 x 1 ½ mm² | [8 empty] | 6 |  | 6 | ttk
2 | Pekerjaan Instalasi Stop Kontak, kabel NYY 2 x 2 ½ mm² | [8 empty] | 2 |  | 2 | bh
3 | Pekerjaan Pasang Lampu TKI 2xLED 18 Watt, termasukm Penggantung | [8 empty] | 6 |  | 6 | bh
4 | Pekerjaan Box Panel Listrik (MCB) 8 Group | [8 empty] | 1 |  | 1 | unit

## 27. Vol Balai G (hidden)
PERHITUNGAN
NO | JENIS PEKERJAAN | PANJANG | LEBAR | TINGGI | JUMLAH | TITIK | SISI | TEKUKAN | OVERLAP |  | BJ | UNIT | VOLUME | SAT | PEMBULATAN
[9 empty] | BAWAH | ATAS
L | Pekerjaan Bale Nelayan
L.1 | Pekerjaan Struktural
1 | Pekerjaan Bouwplank dan Uitzet | luas pinggir + overlap 1 m
|  | 13 |  |  |  |  | 2 | [5 empty] | 26
|  |  | 7 |  |  |  | 2 | [5 empty] | 14
[13 empty] | 40 | m² | 40
2 | Pekerjaan Tapak Beton 30x80x80 cm
a | Pekerjaan Galian Tanah s/d 1 m | 1 | 1 | 1.27 | [7 empty] | 8 | 10.16 | m³ | 10.16
b | Pekerjaan Urugan Pasir t = 7 cm | 0.8 | 0.8 | 0.07 | [7 empty] | 8 | 0.3584 | m³ | 0.36
c | Pekerjaan Lantai Kerja t = 3 cm | 0.8 | 0.8 | 0.03 | [7 empty] | 8 | 0.1536 | m³ | 0.15
d | Pekerjaan Bekesting Pasangan Batako | 1 |  | 0.3 |  |  | 4 |  |  |  |  | 8 | 9.6 | m² | 9.6
e | Pekerjaan Pembesian Besi Beton D13 - 150 | 0.65 |  |  | 1.0419 | 0.3 | 4 |  |  |  | 5 | 8 | 158.3665 | kg | 158.37
f | Pekerjaan Beton Site Mix 1:2:3 setara fc = 20 | 0.8 | 0.8 | 0.3 | [7 empty] | 8 | 1.536 | m³ | 1.54
g | Pekerjaan Cerucuk Kayu Dolken Ø 6 - 8 cm |  |  | 4 | [6 empty] | 8 | 8 | 256 | m¹ | 256
3 | Pekerjaan Pondasi Batu Belah
a | Pekerjaan Galian Tanah sedalam 1 m
| horisontal | 12 | 0.8 | 0.9 | [7 empty] | 3 | 25.92
| vertikal | 6 | 0.8 | 0.9 | [7 empty] | 4 | 17.28
[13 empty] | 43.2 | m³ | 43.2
b | Pekerjaan Pancang Cerucuk Dolken
| horisontal | 12 | [9 empty] | 3 | 36
| vertikal | 6 | [9 empty] | 4 | 24
60
| Panjang Pondasi / 50 cm |  |  | 4 | 120 |  | 2 | [5 empty] | 960 | m¹ | 960
c | Pekerjaan Urugan Pasir urug t = 7 cm
| horisontal | 12 | 0.8 | 0.07 | [7 empty] | 3 | 2.016
| vertikal | 6 | 0.8 | 0.07 | [7 empty] | 4 | 1.344
[13 empty] | 3.36 | m³ | 3.36
d | Pekerjaan Urugan Pasir urug t = 7 cm
| horisontal | 12 | 0.8 | 0.03 | [7 empty] | 3 | 0.864
| vertikal | 6 | 0.8 | 0.03 | [7 empty] | 4 | 0.576
[13 empty] | 1.44 | m³ | 1.44
e | Pekerjaan Pondasi Batu Belah 1 : 5
rata2
| horisontal | 12 | 0.55 | 0.8 | [7 empty] | 3 | 15.84
| vertikal | 6 | 0.55 | 0.8 | [7 empty] | 4 | 10.56
[13 empty] | 26.4 | m³ | 26.4
4 | Pekerjaan Angkur Sloof D13 ke Pondasi Batu Kali
| Panjang Sloof | 12 | [9 empty] | 3 | 36
|  | 6 | [9 empty] | 4 | 24
[13 empty] | 60 | m¹
| Jumlah Batang | 60 | 0.5 | [9 empty] | 120 | bh
| dalam KG |  |  |  | 120 | [5 empty] | 1.0419 |  | 125.0262 | kg | 125.03
5 | Pekerjaan Sloof Beton 25/30
a | Pekerjaan Kayu Bekesting Sloof
| horisontal | 12 |  | 0.3 |  |  | 2 |  |  |  |  | 3 | 21.6
| vertikal | 6 |  | 0.3 |  |  | 2 |  |  |  |  | 4 | 14.4
[13 empty] | 36 | m² | 36
b | Pekerjaan Pembesian Besi Beton 5 D 13 mm
| horisontal | 12 |  |  | 5 | [5 empty] | 1.0419 | 3 | 187.5393
| vertikal | 6 |  |  | 5 | [5 empty] | 1.0419 | 4 | 125.0262
[13 empty] | 312.5655 | kg | 312.57
c | Pekerjaan Pembesian Besi Beton Ø 8 - 100/150
| horisontal | 0.5 |  |  | 96 |  |  | 0.1 |  |  | 0.39456 | 3 | 68.18
| vertikal | 0.5 |  |  | 48 |  |  | 0.1 |  |  | 0.39456 | 4 | 45.4533
[13 empty] | 113.6333 | kg | 113.63
d | Pekerjaan Beton Site Mix 1:2:3 setara fc = 20
| horisontal | 12 | 0.25 | 0.3 | [7 empty] | 3 | 2.7
| vertikal | 6 | 0.25 | 0.3 | [7 empty] | 4 | 1.8
[13 empty] | 4.5 | m³ | 4.5
6 | Pekerjaan Lantai
a | Pekerjaan Urugan Tanah Urug | 11.6 | 5.6 | 0.15 | [8 empty] | 9.744 | m³ | 9.74
b | Pekerjaan pemadaran tanah urug | 11.6 | 5.6 | 0.15 | [8 empty] | 9.744 | m³ | 9.74
c | Pekerjaan Urugan Pasir t = 5 cm | 11.6 | 5.6 | 0.05 | [8 empty] | 3.248 | m³ | 3.25
d | Pekerjaan Lantai Kerja t = 5 cm | 11.6 | 5.6 | 0.05 | [8 empty] | 3.248 | m³ | 3.25
7 | Pekerjaan Kolom Beton Pedestal 25/25
a | Pekerjaan Kayu Bekesting Kolom |  | 0.25 | 0.9 |  |  | 4 |  |  |  |  | 8 | 3.6 | m² | 3.6
b | Pekerjaan Pembesian Besi Beton 8 D 13 |  |  | 1.4 | 8 |  |  |  | 0.2 |  | 1.0419 | 8 | 106.689 | kg | 106.69
c | Pekerjaan Pembesian Besi Beton Ø 8 - 100/150 | 0.68 |  |  | 9 |  |  | 0.1 |  |  | 0.39456 | 8 | 22.1585 | kg | 22.16
d | Pekerjaan Beton Site Mix 1 : 2 : 3 | 0.25 | 0.25 | 0.9 | [7 empty] | 8 | 0.45 | m³ | 0.45
8 | Pekerjaan Kolom Beton 25/25
a | Pekerjaan Kayu Bekesting Kolom |  | 0.25 | 3.58 |  |  | 4 |  |  |  |  | 8 | 14.32 | m² | 14.32
b | Pekerjaan Pembesian Besi Beton 8 D 13 |  |  | 3.58 | 8 |  |  |  | 0.2 |  | 1.0419 | 8 | 252.0528 | kg | 252.05
c | Pekerjaan Pembesian Besi Beton Ø 8 - 100/150 | 0.68 |  |  | 28 |  |  | 0.1 |  |  | 0.39456 | 8 | 68.9375 | kg | 68.94
d | Pekerjaan Beton Site Mix 1 : 2 : 3 | 0.25 | 0.25 | 3.58 | [7 empty] | 8 | 1.79 | m³ | 1.79
9 | Pekerjaan Kolom Beton 15/15 (kp)
a | Pekerjaan Bekesting Kolom 2 kali pakai
|  |  | 0.15 | 3.58 |  |  | 2 |  |  |  |  | 3 | 3.222
[13 empty] | 1.611 | m² | 1.61
b | Pekerjaan Pembesian Besi Beton 4 D 13
|  | 3.58 |  |  | 4 |  |  |  | 0.2 |  | 1.0419 | 3 | 47.2599
[13 empty] | 47.2599 | kg | 47.26
c | Pekerjaan Pembesian Besi Beton Ø 8 - 100/150
|  | 0.28 |  |  | 28 |  |  | 0.1 |  |  | 0.39456 | 3 | 12.5944
[13 empty] | 12.5944 | kg | 12.59
d | Pekerjaan Beton Site Mix 1:2:3 setara fc = 20
|  | 3.58 | 0.15 | 0.15 | [7 empty] | 3 | 0.24165
[13 empty] | 0.24165 | m³ | 0.24
10 | Pekerjaan Balok Beton RB-1 20/35
a | Pekerjaan Kayu Bekesting Balok
| horisontal | 12 |  | 0.35 |  |  | 2 |  |  |  |  | 2 | 16.8
|  | 12 | 0.2 |  |  |  | 1 |  |  |  |  | 2 | 4.8
| vertikal | 6 |  | 0.35 |  |  | 2 |  |  |  |  | 2 | 8.4
|  | 6 | 0.2 |  |  |  | 1 |  |  |  |  | 2 | 2.4
[13 empty] | 16.2 | m² | 16.2
b | Pekerjaan Pembesian Besi Beton 5 D 13 mm
|  | 12 |  |  | 5 | [5 empty] | 1.0419 | 2 | 125.0262
|  | 6 |  |  | 5 | [5 empty] | 1.0419 | 2 | 62.5131
[13 empty] | 187.5393 | kg | 187.54
c | Pekerjaan Pembesian Besi Beton Ø 8 mm - 100/150
|  | 0.78 |  |  | 96 |  |  | 0.1 |  |  | 0.39456 | 2 | 66.6649
|  | 0.78 |  |  | 48 |  |  | 0.1 |  |  | 0.39456 | 2 | 33.3324
[13 empty] | 99.9973 | kg | 100
d | Pekerjaan Beton Site Mix 1 : 2 : 3
|  | 12 | 0.2 | 0.35 | [7 empty] | 2 | 1.68
|  | 6 | 0.2 | 0.35 | [7 empty] | 2 | 0.84
[13 empty] | 2.52 | m³ | 2.52
11 | Pekerjaan Balok Beton B-1 20/35
a | Pekerjaan Bekesting Balok 2 Kali Pakai
| horisontal | 6 |  | 0.4 |  |  | 2 |  |  |  |  | 2 | 9.6
|  | 6 | 0.2 |  |  |  | 1 |  |  |  |  | 2 | 2.4
[13 empty] | 6 | m² | 6
b | Pekerjaan Pembesian Besi Beton 6 D 13 mm | 6 |  |  | 6 | [5 empty] | 1.0419 | 2 | 75.0157 | kg | 75.02
c | Pekerjaan Pembesian Besi Beton Ø 8 mm - 100/150 | 0.78 |  |  | 48 |  |  | 0.1 |  |  | 0.39456 | 2 | 33.3324 | kg | 33.33
d | Pekerjaan Beton Site Mix 1:2:3 setara fc = 20 | 6 | 0.2 | 0.4 | [7 empty] | 2 | 0.96 | m³ | 0.96
12 | Pekerjaan Balok Beton B-2 15/15
a | Pekerjaan Kayu Bekesting Balok | 27 |  | 0.15 |  |  | 2 |  |  |  |  | 1 | 4.05 | m² | 4.05
b | Pekerjaan Pembesian Besi Beton 4 D 13 mm | 27 |  |  | 4 |  |  |  | 0.55 |  | 1.0419 | 1 | 114.8157 | kg | 114.82
c | Pekerjaan Pembesian Besi Beton Ø 8 mm - 100/150 | 0.38 |  |  | 216 |  |  | 0.1 |  |  | 0.39456 | 1 | 40.908 | kg | 40.91
d | Pekerjaan Beton Site Mix 1 : 2 : 3 | 27 | 0.15 | 0.2 | [7 empty] | 1 | 0.81 | m³ | 0.81
13 | Pekerjaan Balok Beton B-3 15/20
a | Pekerjaan Bekesting Balok 2 kali pakai
|  | 6 |  | 0.2 | [5 empty] | 2 |  | 1 | 2.4
|  | 6 | 0.15 | [6 empty] | 1 |  | 1 | 0.9
[13 empty] | 1.65 | m² | 1.65
b | Pekerjaan Pembesian Besi Beton 4 D 13 | 6 | [6 empty] | 1.0419 |  | 4 | 1 | 25.0052 | kg | 25.01
c | Pekerjaan Pembesian Besi Beton Ø 8 - 150 | 0.4 |  |  | 0.1 |  |  |  | 0.39456 |  | 48 | 1 | 9.4694 | kg | 9.47
d | Pekerjaan Beton Site Mix setara fc = 20 | 6 | 0.15 | 0.2 | [7 empty] | 1 | 0.18 | m³ | 0.18
14 | Pekerjaan Kuda-Kuda Beton Atap
Balok Utama
a | Pekerjaan Kayu Bekesting Balok
| Balok Utama | 4.834 |  | 0.2 |  |  | 2 |  |  |  |  | 4 | 7.7344
|  | 4.834 | 0.15 |  |  |  | 1 |  |  |  |  | 4 | 2.9004
| Balok Tengah | 2 |  | 0.2 |  |  | 2 |  |  |  |  | 4 | 3.2
|  | 2 | 0.15 |  |  |  | 1 |  |  |  |  | 4 | 1.2
[13 empty] | 7.5174 | m² | 7.52
b | Pekerjaan Pembesian Besi Beton 5 D 10
| Balok Utama | 4.834 |  |  | 5 |  |  | 0.1 |  |  | 0.6165 | 4 | 60.8362
| Balok Tengah | 2 |  |  | 5 |  |  | 0.1 |  |  | 0.6165 | 4 | 25.893
[13 empty] | 86.7292 | kg | 86.73
c | Pekerjaan Pembesian Besi Beton Ø 8 - 100/150
| Balok Utama | 0.46 |  |  | 38 |  |  | 0.1 |  |  | 0.3936 | 4 | 33.5032
| Balok Tengah | 0.46 |  |  | 16 |  |  | 0.1 |  |  | 0.3936 | 4 | 14.1066
[13 empty] | 47.6099 | kg | 47.61
d | Pekerjaan Beton Site Mix 1 : 2 : 3
| Balok Utama | 4.834 | 0.15 | 0.2 | [7 empty] | 4 | 0.58008
| Balok Tengah | 2 | 0.15 | 0.2 | [7 empty] | 4 | 0.24
[13 empty] | 0.82008 | m³ | 0.82
Kolom Praktis
a | Pekerjaan Kayu Bekesting Balok
|  | 1 | 0.15 | 0.2 | 2 | [6 empty] | 4 | 5.6
[13 empty] | 2.8 | m² | 2.8
b | Pekerjaan Pembesian Besi Beton 4 D 13
|  | 1 |  |  | 4 | 2 |  | 0.1 |  |  | 1.0419 | 4 | 36.6744
[13 empty] | 36.6744 | kg | 36.67
c | Pekerjaan Pembesian Besi Beton Ø 8 - 100/150
|  | 0.46 |  |  | 8 | 2 |  | 0.1 |  |  | 0.3936 | 4 | 14.1066
[13 empty] | 14.1066 | kg | 14.11
d | Pekerjaan Beton Site Mix 1 : 2 : 3
|  | 1 | 0.15 | 0.2 | 2 | [6 empty] | 8 | 0.24
[13 empty] | 0.24 | m³ | 0.24
15 | Pekerjaan Topian Teras Beton t = 10 cm
a | Pekerjaan Bekesting Lantai
| Lantai | 6 | 0.95 | [9 empty] | 5.7
| Sisi Depan | 6 |  | 0.1 |  |  | 1 | [5 empty] | 0.6
| Sisi Samping | 0.95 |  | 0.1 |  |  | 2 | [5 empty] | 0.19
[13 empty] | 6.49 | m² | 6.49
b | Pekerjaan Pembesian Besi Beton Ø 8 mm - 150
|  | 0.95 |  |  | 41 | [5 empty] | 0.39456 |  | 15.3681
|  | 6 |  |  | 8 | [5 empty] | 0.39456 |  | 18.9389
[13 empty] | 34.307 | kg | 34.31
c | Pekerjaan Beton Semi Mekanis setara fc = 20 | 6 | 0.95 | 0.1 | [8 empty] | 0.57 | m³ | 0.57
d | Pekerjaan Screeding Lantai Beton | Vol Bekisting | [10 empty] | 6.49 | m² | 6.49
e | Pekerjaan Waterproofing Coating ex.Nodrop anti panas | Vol Screeding | 0.95 | [9 empty] | 6.49 | m² | 6.49
16 | Pasang Rangka Atap Baja Ringan | 9 | 5 |  |  |  | 2 | [5 empty] | 90 | m² | 90
17 | Pasang Penutup Atap Metal | 9 | 5 |  |  |  | 2 | [5 empty] | 90 | m² | 90
18 | Nok Atap Metal | 9 | [10 empty] | 9 | m¹ | 9
19 | Pekerjaan Listplank GRC
| samping | 1 |  |  |  |  | 2 |  |  |  |  | 1 | 2
| blkg | 5 | [9 empty] | 1 | 5
[13 empty] | 7 | m¹ | 7
20 | Pengecatan Listplank GRC | 7 | 0.3 | [9 empty] | 2.1
[13 empty] | 2.1 | m² | 2.1
L.2 | Pekerjaan Arsitektural
1 | Pekerjaan Pasangan Dinding Bata Merah 1 : 5
| ddg belakang | 6 |  | 3.58 | [8 empty] | 21.48
| ddg depan | 6 |  | 0.53 | [8 empty] | 3.18
| sopi2 |  | 2.668 | 0.918 | [8 empty] | 2.4492
|  |  | 1.918 | 0.918 | [8 empty] | 1.7607
|  |  | 1.334 | 1.378 | [8 empty] | 1.8383
| ddg railing | 1.5 |  | 0.35 |  |  | 2 | [5 empty] | 1.05
|  | 12 |  | 0.35 |  |  | 2 | [5 empty] | 8.4
[13 empty] | 40.1582 | m² | 40.16
2 | Pekerjaan Plesteran | 2x vol ddg | [10 empty] | 80.3164 | m² | 80.32
3 | Pekerjaan Acian | [11 empty] | 80.3164 | m² | 80.32
4 | Pekerjaan Acian Beton
| Kolom |  | 0.25 | 3.58 |  |  | 4 |  |  |  |  | 8 | 28.64
| Balok | 11.2 |  | 0.4 |  |  | 2 |  |  |  |  | 2 | 17.92
|  | 11.2 |  | 0.2 |  |  | 1 |  |  |  |  | 2 | 4.48
|  | 5.6 |  | 0.4 |  |  | 2 |  |  | 1.2 |  | 2 | 35.84
|  | 5.6 |  | 0.2 |  |  | 1 |  | 1.2 |  |  | 2 | 15.68
| Balok sopi | 5.6 |  | 0.15 |  |  | 1 |  |  |  |  | 1 | 0.84
|  | 5.6 |  | 0.2 |  |  | 2 |  |  |  |  | 1 | 2.24
[13 empty] | 105.64 | m² | 105.64
5 | Pekerjaan Plafond GRC tmsk rangka modul 60x60 cm
| dalam | 12 | 6 | [9 empty] | 72
| teras | 12 | 0.55 |  |  |  | 2 | [5 empty] | 13.2
|  | 6 | 0.55 |  |  |  | 2 | [5 empty] | 6.6
[13 empty] | 91.8 | m² | 91.8
6 | Pekerjaan Trap Entrance
a | Pekerjaan Galian Tanah
| trap1 | 6.75 | 0.1 | 0.2 | [8 empty] | 0.135
| trap2 | 6.75 | 0.1 | 0.2 | [8 empty] | 0.135
[13 empty] | 0.27 | m³ | 0.27
b | Pekerjaan Pondasi Rolaag Bata
| trap1 | 6.75 |  | 0.3 | [8 empty] | 2.025
| trap2 | 6.75 |  | 0.4 | [8 empty] | 2.7
[13 empty] | 4.725 | m² | 4.73
c | Pekerjaan Urugan Sirtu
| trap1 | 6.15 | 0.3 | 0.04 | [8 empty] | 0.0738
| trap2 | 6.15 | 0.3 | 0.14 | [8 empty] | 0.2583
[13 empty] | 0.3321 | m³ | 0.33
d | Pekerjaan Lantai Rabat Beton t = 6 cm
| trap1 | 6.15 | 0.3 | 0.06 | [8 empty] | 0.1107
| trap2 | 6.15 | 0.3 | 0.06 | [8 empty] | 0.1107
[13 empty] | 0.2214 | m³ | 0.22
e | Pekerjaan Lantai Keramik 40x40 cm Matte
| trap1 | 6.15 | 0.3 | [9 empty] | 1.845
| trap2 | 6.15 | 0.3 | [9 empty] | 1.845
[13 empty] | 3.69 | m² | 3.69
7 | Pekerjaan Lantai Keramik 40x40 cm Polished | 12 | 6 | [9 empty] | 72 | m² | 72
8 | Pekerjaan Cat Dinding Luar (sealer+extreme Jotun)
| vol acian | [11 empty] | 80.3164
| vol acian beton | [11 empty] | 105.64
[13 empty] | 185.9564 | m² | 185.96
9 | Pekerjaan Pengecatan Plafond | vol plafond | [10 empty] | 91.8 | m² | 91.8
10 | Pek. Logo KKP plate galvanis Finish Cat Duco dia.40 cm | [10 empty] | 1 | 1 | unit | 1
11 | Pekerjaan Huruf Timbul plate galvanis finish cat duco, BALAI NELAYAN uk. 10x15 cm | [10 empty] | 12 | 12 | bh | 12
12 | Pekerjaan Rangka Atap Baja Ringan
a | Pekerjaan Pemasangan 1 m2 Atap Pelana Rangka Atap Baja Ringan (Canai Dingin) profil C75 (AZ 100) | 8.078 |  |  | 9 |  | 1 |  |  |  |  | 3 | 218.106 | m²
b | Pekerjaan Pemasangan 1 m' Reng Baja Ringan R32 t = 0,45 mm (AZ 100) | 13.75 |  |  | 10 |  | 2 | [5 empty] | 275 | m1
c | Pekerjaan Pemasangan Dynabolt M8 x 100 mm SS 304 | [11 empty] | 72 | buah
| Antara Kuda2 Beton |  |  |  | 2 | 2 | 2 |  |  |  |  | 9 | 72 | buah
| dikuda2 beton |  |  |  | 2 | 5 | 1 |  |  |  |  | 0 | 0 | buah
d | Pekerjaan Pemasangan 1 m2 Atap Genteng | 13.75 | 4.834 | [8 empty] | 2 | 132.935 | m²
e | Pekerjaan Pemasangan 1 m’ Nok/Bubung Genteng Palentong Kecil | 13.75 | [10 empty] | 13.75 | m1
13 | Pekerjaan Listplank GRC L = 30 cm, t = 8 mm
|  | 13.75 | [9 empty] | 2 | 27.5
|  | 4.834 |  |  |  |  | 2 |  |  |  |  | 2 | 19.336
[13 empty] | 46.836 | m¹ | 46.84
16 | Pengecatan Listplank GRC (Wheatershield) | 46.836 | 0.3 | [9 empty] | 14.0508 | m² | 14.05
14 | Pekerjaan Dinding GRC Motif Finishing Cat | 3.75 |  | 0.5 | 3 |  | 2 | [5 empty] | 11.25 | m² | 11.25
15 | Pekerjaan Railing
|  | 3.75 |  | 0.85 | 3 |  | 2 | [5 empty] | 19.125
|  | 1.25 |  | 0.85 | 2 |  | 1 | [5 empty] | 2.125
[13 empty] | 21.25 | m¹ | 21.25
L.3 | Pekerjaan Elektrikal
1 | Pekerjaan Instalasi Penerangan NYM 2 x 1 ½ mm² |  |  |  | 6 | [7 empty] | 6 | ttk | 6
2 | Instalasi Stop Kontak, kabel NYY 2 x 2 ½ mm² |  |  |  | 4 | [7 empty] | 4 | ttk | 4
3 | Pekerjaan Saklar Dobel |  |  |  | 1 | [7 empty] | 1 | ttk | 1
4 | Pekerjaan Stop Kontak |  |  |  | 4 | [7 empty] | 4 | ttk | 4
5 | Pasang Lampu RM TKI 2 x LED 18 Watt |  |  |  | 6 | [7 empty] | 6 | bh | 6
6 | Pekerjaan Panel Box 3 Phase 380V, 50 Hz |  |  |  | 3 | [7 empty] | 3 | bh | 3

## 22. Vol Dock Kapal G (hidden)
PERHITUNGAN
NO | JENIS PEKERJAAN | PANJANG | LEBAR | TINGGI | JUMLAH | TITIK | SISI | TEKUKAN | OVERLAP |  | BJ | UNIT | VOLUME | SAT | PEMBULATAN
[9 empty] | BAWAH | ATAS
24 | Pekerjaan Docking Kapal
24.1 | Pekerjaan Struktural
1 | Pekerjaan Bouwplank dan Uitzet | luas pinggir + overlap 1 m
|  | 16.225 |  |  |  |  | 2 | [5 empty] | 32.45
|  |  | 7 |  |  |  | 2 | [5 empty] | 14
[13 empty] | 46.45 | m² | 46.45
2 | Pekerjaan Tapak Beton 30x80x80 cm
a | Pekerjaan Galian Tanah s/d 1 m | 1 | 1 | 1.27 | [7 empty] | 8 | 10.16 | m³ | 10.16
b | Pekerjaan Urugan Pasir t = 7 cm | 0.8 | 0.8 | 0.07 | [7 empty] | 8 | 0.3584 | m³ | 0.36
c | Pekerjaan Lantai Kerja t = 3 cm | 0.8 | 0.8 | 0.03 | [7 empty] | 8 | 0.1536 | m³ | 0.15
d | Pekerjaan Bekesting Pasangan Batako | 1 |  | 0.3 |  |  | 4 |  |  |  |  | 8 | 9.6 | m² | 9.6
e | Pekerjaan Pembesian Besi Beton D13 - 150 | 0.65 |  |  | 1.0419 | 0.3 | 4 |  |  |  | 5 | 8 | 158.3665 | kg | 158.37
f | Pekerjaan Beton Site Mix 1:2:3 setara fc = 20 | 0.8 | 0.8 | 0.3 | [7 empty] | 8 | 1.536 | m³ | 1.54
g | Pekerjaan Cerucuk Kayu Dolken Ø 6 - 8 cm |  |  | 4 | [6 empty] | 8 | 8 | 256 | m¹ | 256
3 | Pekerjaan Pondasi Batu Belah
a | Pekerjaan Galian Tanah sedalam 1 m
| horisontal | 12 | 0.8 | 0.9 | [7 empty] | 2 | 17.28
| vertikal | 6 | 0.8 | 0.9 | [7 empty] | 4 | 17.28
[13 empty] | 34.56 | m³ | 34.56
b | Pekerjaan Pancang Cerucuk Dolken
| horisontal | 12 | [9 empty] | 2 | 24
| vertikal | 6 | [9 empty] | 4 | 24
48
| Panjang Pondasi / 50 cm |  |  | 4 | 96 |  | 2 | [5 empty] | 768 | m¹ | 768
c | Pekerjaan Urugan Pasir urug t = 7 cm
| horisontal | 12 | 0.8 | 0.07 | [7 empty] | 2 | 1.344
| vertikal | 6 | 0.8 | 0.07 | [7 empty] | 4 | 1.344
[13 empty] | 2.688 | m³ | 2.69
d | Pekerjaan Lantai Kerja t = 3 cm
| horisontal | 12 | 0.8 | 0.03 | [7 empty] | 2 | 0.576
| vertikal | 6 | 0.8 | 0.03 | [7 empty] | 4 | 0.576
[13 empty] | 1.152 | m³ | 1.15
e | Pekerjaan Pondasi Batu Belah 1 : 5
rata2
| horisontal | 12 | 0.55 | 0.8 | [7 empty] | 2 | 10.56
| vertikal | 6 | 0.55 | 0.8 | [7 empty] | 4 | 10.56
[13 empty] | 21.12 | m³ | 21.12
4 | Pekerjaan Angkur Sloof D13 ke Pondasi Batu Kali
| Panjang Sloof | 12 | [9 empty] | 2 | 24
|  | 6 | [9 empty] | 4 | 24
[13 empty] | 48 | m¹
| Jumlah Batang | 48 | 0.5 | [9 empty] | 96 | bh
| dalam KG |  |  |  | 96 | [5 empty] | 1.0419 |  | 100.021 | kg | 100.02
5 | Pekerjaan Sloof Beton 25/30
a | Pekerjaan Kayu Bekesting Sloof
| horisontal | 12 |  | 0.3 |  |  | 2 |  |  |  |  | 2 | 14.4
| vertikal | 6 |  | 0.3 |  |  | 2 |  |  |  |  | 4 | 14.4
[13 empty] | 28.8 | m² | 28.8
b | Pekerjaan Pembesian Besi Beton 5 D 13 mm
| horisontal | 12 |  |  | 5 | [5 empty] | 1.0419 | 2 | 125.0262
| vertikal | 6 |  |  | 5 | [5 empty] | 1.0419 | 4 | 125.0262
[13 empty] | 250.0524 | kg | 250.05
c | Pekerjaan Pembesian Besi Beton Ø 8 - 100/150
| horisontal | 0.5 |  |  | 96 |  |  | 0.1 |  |  | 0.39456 | 2 | 45.4533
| vertikal | 0.5 |  |  | 48 |  |  | 0.1 |  |  | 0.39456 | 4 | 45.4533
[13 empty] | 90.9066 | kg | 90.91
d | Pekerjaan Beton Site Mix 1:2:3 setara fc = 20
| horisontal | 12 | 0.25 | 0.3 | [7 empty] | 2 | 1.8
| vertikal | 6 | 0.25 | 0.3 | [7 empty] | 4 | 1.8
[13 empty] | 3.6 | m³ | 3.6
6 | Pekerjaan Lantai Beton t = 15 cm
a | Pekerjaan Urugan Makadam | 11.6 | 5.6 | 0.25 | [8 empty] | 16.24 | m³
b | Pekerjaan Urugan Makadam | 11.6 | 5.6 | 0.15 | [8 empty] | 9.744 | m³ | 9.74
c | Pekerjaan Urugan Pasir t = 5 cm | 11.6 | 5.6 | 0.05 | [8 empty] | 3.248 | m³ | 3.25
d | Pekerjaan Lantai Kerja t = 5 cm | 11.6 | 5.6 | 0.05 | [8 empty] | 3.248 | m³ | 3.25
e | Pekerjaan Pembesian Wiremesh M8-150, 2 lapis | 11.6 | 5.6 |  |  |  | 2 | [5 empty] | 129.92 | m² | 129.92
f | Pekerjaan Beton Site Mix setara fc = 20 | 11.6 | 5.6 | 0.15 | [8 empty] | 9.744 | m³ | 9.74
7 | Pekerjaan Kolom Beton Pedestal 25/25
a | Pekerjaan Kayu Bekesting Kolom |  | 0.25 | 0.9 |  |  | 4 |  |  |  |  | 8 | 7.2 | m² | 7.2
b | Pekerjaan Pembesian Besi Beton 8 D 13 |  |  | 1.4 | 8 |  |  |  | 0.2 |  | 1.0419 | 8 | 106.689 | kg | 106.69
c | Pekerjaan Pembesian Besi Beton Ø 8 - 100/150 | 0.68 |  |  | 9 |  |  | 0.1 |  |  | 0.39456 | 8 | 22.1585 | kg | 22.16
d | Pekerjaan Beton Site Mix 1 : 2 : 3 | 0.25 | 0.25 | 0.9 | [7 empty] | 8 | 0.45 | m³ | 0.45
8 | Pekerjaan Kolom Beton 25/25
a | Pekerjaan Kayu Bekesting Kolom |  | 0.25 | 3.58 |  |  | 4 |  |  |  |  | 8 | 28.64 | m² | 28.64
b | Pekerjaan Pembesian Besi Beton 8 D 13 |  |  | 3.58 | 8 |  |  |  | 0.2 |  | 1.0419 | 8 | 252.0528 | kg | 252.05
c | Pekerjaan Pembesian Besi Beton Ø 8 - 100/150 | 0.68 |  |  | 28 |  |  | 0.1 |  |  | 0.39456 | 8 | 68.9375 | kg | 68.94
d | Pekerjaan Beton Site Mix 1 : 2 : 3 | 0.25 | 0.25 | 3.58 | [7 empty] | 8 | 1.79 | m³ | 1.79
9 | Pekerjaan Balok Beton RB-1 20/35
a | Pekerjaan Kayu Bekesting Balok
| horisontal | 12 |  | 0.35 |  |  | 2 |  |  |  |  | 2 | 16.8
|  | 12 | 0.2 |  |  |  | 1 |  |  |  |  | 2 | 4.8
| vertikal | 6 |  | 0.35 |  |  | 2 |  |  |  |  | 2 | 8.4
|  | 6 | 0.2 |  |  |  | 1 |  |  |  |  | 2 | 2.4
[13 empty] | 32.4 | m² | 32.4
b | Pekerjaan Pembesian Besi Beton 5 D 13 mm
|  | 12 |  |  | 5 | [5 empty] | 1.0419 | 2 | 125.0262
|  | 6 |  |  | 5 | [5 empty] | 1.0419 | 2 | 62.5131
[13 empty] | 187.5393 | kg | 187.54
c | Pekerjaan Pembesian Besi Beton Ø 8 mm - 100/150
|  | 0.78 |  |  | 96 |  |  | 0.1 |  |  | 0.39456 | 2 | 66.6649
|  | 0.78 |  |  | 48 |  |  | 0.1 |  |  | 0.39456 | 2 | 33.3324
[13 empty] | 99.9973 | kg | 100
d | Pekerjaan Beton Site Mix 1 : 2 : 3
|  | 12 | 0.2 | 0.35 | [7 empty] | 2 | 1.68
|  | 6 | 0.2 | 0.35 | [7 empty] | 2 | 0.84
[13 empty] | 2.52 | m³ | 2.52
10 | Pekerjaan Balok Beton B-1 20/40
a | Pekerjaan Kayu Bekesting Balok
|  | 6 |  | 0.4 |  |  | 2 |  |  |  |  | 2 | 9.6
|  | 6 | 0.2 |  |  |  | 1 |  |  |  |  | 2 | 2.4
[13 empty] | 12 | m² | 12
b | Pekerjaan Pembesian Besi Beton 6 D 13 | 6 |  |  | 6 | [5 empty] | 1.0419 | 2 | 75.0157 | kg | 75.02
c | Pekerjaan Pembesian Besi Beton Ø 8 - 100/150 | 0.78 |  |  | 48 |  |  | 0.1 |  |  | 0.39456 | 2 | 33.3324 | kg | 33.33
d | Pekerjaan beton semi mekanis setara fc = 20 | 6 | 0.2 | 0.4 | [7 empty] | 2 | 0.96 | m³ | 0.96
11 | Pekerjaan Balok Beton B-2 15/15
a | Pekerjaan Bekesting Balok 2 Kali Pakai | 4 | 0.15 |  |  |  | 3 |  |  |  |  | 2 | 3.6 | m² | 3.6
b | Pekerjaan Pembesian Besi Beton 4 D 13 mm | 4 |  |  | 4 | [5 empty] | 1.0419 | 2 | 33.3403 | kg | 33.34
c | Pekerjaan Pembesian Besi Beton Ø 8 mm - 100/150 | 0.4 |  |  | 26 |  |  | 0.1 |  |  | 0.39456 | 2 | 10.2586 | kg | 10.26
d | Pekerjaan Beton Site Mix setara fc = 20 | 4 | 0.15 | 0.15 | [7 empty] | 2 | 0.18 | m³ | 0.18
12 | Pekerjaan Kuda-Kuda Beton Atap
Balok Utama
a | Pekerjaan Kayu Bekesting Balok
| Balok Utama | 9.668 |  | 0.2 |  |  | 2 |  |  |  |  | 4 | 15.4688
|  | 9.668 | 0.15 |  |  |  | 1 |  |  |  |  | 4 | 5.8008
| Balok Tengah | 2 |  | 0.2 |  |  | 2 |  |  |  |  | 4 | 3.2
|  | 2 | 0.15 |  |  |  | 1 |  |  |  |  | 4 | 1.2
[13 empty] | 12.8348 | m² | 12.83
b | Pekerjaan Pembesian Besi Beton 5 D 10
| Balok Utama | 9.668 |  |  | 5 |  |  | 0.1 |  |  | 0.6165 | 4 | 120.4394
| Balok Tengah | 2 |  |  | 5 |  |  | 0.1 |  |  | 0.6165 | 4 | 25.893
[13 empty] | 146.3324 | kg | 146.33
c | Pekerjaan Pembesian Besi Beton Ø 8 - 100/150
| Balok Utama | 0.46 |  |  | 77 |  |  | 0.1 |  |  | 0.39456 | 4 | 68.0537
| Balok Tengah | 0.46 |  |  | 16 |  |  | 0.1 |  |  | 0.39456 | 4 | 14.141
[13 empty] | 82.1947 | kg | 82.19
d | Pekerjaan Beton Site Mix 1 : 2 : 3
| Balok Utama | 9.668 | 0.15 | 0.2 | [7 empty] | 4 | 1.1602
| Balok Tengah | 2 | 0.15 | 0.2 | [7 empty] | 4 | 0.24
[13 empty] | 1.4002 | m³ | 1.4
Kolom Praktis
a | Pekerjaan Kayu Bekesting Balok
|  | 1 | 0.15 | 0.2 | 2 | [6 empty] | 4 | 5.6
[13 empty] | 2.8 | m² | 2.8
b | Pekerjaan Pembesian Besi Beton 4 D 13
|  | 1 |  |  | 4 | 2 |  | 0.1 |  |  | 1.0419 | 4 | 36.6744
[13 empty] | 36.6744 | kg | 36.67
c | Pekerjaan Pembesian Besi Beton Ø 8 - 100/150
|  | 0.46 |  |  | 8 | 2 |  | 0.1 |  |  | 0.39456 | 4 | 14.141
[13 empty] | 14.141 | kg | 14.14
d | Pekerjaan Beton Site Mix 1 : 2 : 3
|  | 1 | 0.15 | 0.2 | 2 | [6 empty] | 8 | 0.24
[13 empty] | 0.24 | m³ | 0.24
13 | Pekerjaan Ramp
a | Pekerjaan Urugan Makadam t = 25 cm | 3.35 | 3 | 0.25 | [8 empty] | 2.5125 | m³
b | Pekerjaan Urugan Sirtu t = 15 cm dipadatkan dengan Tamper | 3.35 | 3 | 0.15 | [8 empty] | 1.5075 | m³
c | Pekerjaan Lantai Kerja t = 5 cm | 3.35 | 3 | 0.05 | [8 empty] | 0.5025 | m³
d | Pekerjaan Dinding Bata Ramp | 3 |  | 0.15 | 2 | [7 empty] | 0.9 | m²
e | Pekerjaan Pembesian Wiremesh M8-150, 1 lapis | 3 | 5 | [9 empty] | 15 | m²
f | Pekerjaan Beton Semi Mekanis setara fc = 20 | 3 | 5 | 0.1 | [8 empty] | 1.5 | m³
g | Pekerjaan Acian | [11 empty] | 15.9 | m²
| dinding | 3 |  | 0.15 | 2 | [7 empty] | 0.9 | m² | 0.9
| lantai | 3 | 5 | [9 empty] | 15
L.2 | Pekerjaan Arsitektural
1 | Pekerjaan Pasangan Dinding Bata Merah 1 : 5
| ddg samping | 4 |  | 0.29 |  |  | 2 | [5 empty] | 2.32
| sopi-sopi |  | 2.974 | 0.853 | [8 empty] | 2.5368
|  |  | 1.783 | 0.853 | [8 empty] | 1.5209
|  |  | 1.487 | 1.196 | [8 empty] | 1.7785
[13 empty] | 8.1562 | m² | 8.16
2 | Pekerjaan Plesteran | 2x vol ddg | [10 empty] | 16.3123 | m² | 16.31
3 | Pekerjaan Acian | vol plesteran | [10 empty] | 16.3123 | m² | 16.31
4 | Pekerjaan Acian Beton
| kolom |  | 0.25 | 3.58 |  |  | 4 |  |  |  |  | 8 | 28.64
| balok | 6 |  | 0.35 |  |  | 2 |  |  |  |  | 4 | 16.8
|  | 6 | 0.2 |  |  |  | 1 |  |  |  |  | 4 | 4.8
|  | 12 |  | 0.35 |  |  | 2 |  |  |  |  | 2 | 16.8
|  | 12 | 0.2 |  |  |  | 1 |  |  |  |  | 2 | 4.8
|  | 4 |  | 0.15 |  |  | 3 |  |  |  |  | 2 | 3.6
[13 empty] | 75.44 | m² | 75.44
5 | Pekerjaan Floor Hardener | 12 | 6 | [9 empty] | 72 | m² | 72
6 | Pekerjaan Cat Dinding Luar
| vol ddg | [11 empty] | 8.1562
| vol acian beton | [11 empty] | 75.44
[13 empty] | 83.5962 | m² | 83.6
7 | Pekerjaan Pas. Plafond Gypsum t = 9 mm + rangka plafond besi Hollow Galvalum
| dlm bgn | 12 | 6 | [9 empty] | 72
| luar bgn | 12 | 0.55 |  |  |  | 2 | [5 empty] | 13.2
|  | 6 | 0.55 |  |  |  | 2 | [5 empty] | 6.6
[13 empty] | 91.8 | m² | 91.8
8 | Pekerjaan Pengecatan Plafond | vol plafon | [10 empty] | 91.8 | m² | 91.8
9 | Pekerjaan Trap Tangga Ramp
a | Pekerjaan Galian Tanah | 1.2 | 0.15 | 0.1 | [7 empty] | 9 | 0.162 | m³ | 0.16
b | Pekerjaan Pondasi Rolaag Bata | 1.8 |  | 0.15 | [7 empty] | 9 | 2.43 | m² | 2.43
c | Pekerjaan Urugan Sirtu | 1.2 | 0.3 | 0.09 | [7 empty] | 9 | 0.2916 | m³ | 0.29
d | Pekerjaan Lantai Rabat Beton t = 6 cm | 1.2 | 0.3 | 0.06 | [7 empty] | 9 | 0.1944 | m³ | 0.19
10 | Pekerjaan Rangka Atap Baja Ringan
a | Pekerjaan Pemasangan 1 m2 Atap Pelana Rangka Atap Baja Ringan (Canai Dingin) profil C75 (AZ 100) | 8.078 |  |  | 13 |  | 1 |  |  |  |  | 1 | 105.014 | m²
b | Pekerjaan Pemasangan 1 m' Reng Baja Ringan R32 t = 0,45 mm (AZ 100) | 13.75 |  |  | 10 |  | 2 | [5 empty] | 275 | m1
c | Pekerjaan Pemasangan Dynabolt M8 x 100 mm SS 304 | [11 empty] | 80 | buah
| Antara Kuda2 Beton |  |  |  | 2 | 2 | 2 |  |  |  |  | 10 | 80 | buah
| dikuda2 beton |  |  |  | 2 | 5 | 1 |  |  |  |  | 0 | 0 | buah
d | Pekerjaan Pemasangan 1 m2 Atap Genteng | 13.75 | 4.834 | [8 empty] | 2 | 132.935 | m²
e | Pekerjaan Pemasangan 1 m’ Nok/Bubung Genteng Palentong Kecil | 13.75 | [10 empty] | 13.75 | m1
11 | Pekerjaan Listplank GRC L = 30 cm, t = 8 mm
|  | 13.75 | [9 empty] | 2 | 27.5
|  | 4.834 |  |  |  |  | 2 |  |  |  |  | 2 | 19.336
[13 empty] | 46.836 | m¹ | 46.84
12 | Pengecatan Listplank GRC | 46.836 | 0.3 | [9 empty] | 14.0508 | m² | 14.05
13 | Pekerjaan Dinding GRC Motif Finishing Cat
|  | 5.4 |  | 0.5 |  | 1 | [5 empty] | 2 | 5.4
|  | 3.4 |  | 0.5 |  | 2 | [5 empty] | 2 | 6.8
[13 empty] | 12.2 | m² | 12.2
14 | Pekerjaan Logo KKP plate galvanis Finish Cat Duco | [10 empty] | 1 | 1 | unit | 1
15 | Pekerjaan Huruf Timbul plate galvanis finish cat duco, DOCKING KAPAL uk. 20x25 cm | [10 empty] | 12 | 12 | bh | 12
L.3 | Pekerjaan Elektrikal
1 | Pekerjaan Instalasi Penerangan, kabel NYY 2 x 1 ½ mm² |  |  |  | 9 | [7 empty] | 9 | ttk | 9
2 | Pekerjaan Instalasi Stop Kontak, kabel NYY 2 x 2 ½ mm² |  |  |  | 6 | [7 empty] | 6 | ttk | 6
3 | Pekerjaan Saklar Dobel |  |  |  | 1 | [7 empty] | 1 | bh | 1
4 | Pekerjaan Stop Kontak |  |  |  | 6 | [7 empty] | 6 | bh | 6
5 | Pasang Downlight Ø 5 Inch+ LED 9 watt |  |  |  | 9 | [7 empty] | 9 | bh | 9
6 | Pasang Box MCB 2 Group |  |  |  | 1 | [7 empty] | 1 | bh | 1

## 18. Vol Dock Kapal (hidden)
PERHITUNGAN
NO | JENIS PEKERJAAN | PANJANG | LEBAR | TINGGI | JUMLAH | TITIK | SISI | TEKUKAN | OVERLAP |  | BJ | UNIT | VOLUME | SAT | PEMBULATAN
[9 empty] | BAWAH | ATAS
24 | Pekerjaan Docking Kapal
24.1 | Pekerjaan Struktural
1 | Pekerjaan Bouwplank dan Uitzet | luas pinggir + overlap 1 m
|  | 17.1 |  |  |  |  | 2 | [5 empty] | 34.2
|  |  | 7 |  |  |  | 2 | [5 empty] | 14
[13 empty] | 48.2 | m² | 48.2
2 | Pekerjaan Tapak Beton 15x60x60 cm
a | Pekerjaan Galian Tanah s/d 1 m | 1 | 1 | 1.2 | [7 empty] | 8 | 9.6 | m³ | 9.6
b | Pekerjaan Urugan Pasir t = 7 cm | 1 | 1 | 0.07 | [7 empty] | 8 | 0.56 | m³ | 0.56
c | Pekerjaan Lantai Kerja t = 3 cm | 1 | 1 | 0.03 | [7 empty] | 8 | 0.24 | m³ | 0.24
d | Pekerjaan Bekesting Pasangan Batako | 1 |  | 0.3 |  |  | 4 |  |  |  |  | 8 | 9.6 | m² | 9.6
e | Pekerjaan Pembesian Besi Beton D10 - 150 | 0.45 |  |  | 0.6165 | 0.3 | 4 |  |  |  | 3 | 8 | 44.388 | kg | 44.39
f | Pekerjaan Beton Site Mix 1:2:3 setara fc = 20 | 0.8 | 0.8 | 0.3 | [7 empty] | 8 | 1.536 | m³ | 1.54
g | Pekerjaan Cerucuk Kayu Dolken Ø 6 - 8 cm |  |  | 4 | [6 empty] | 5 | 8 | 160 | m¹ | 160
3 | Pekerjaan Pondasi Batu Belah
a | Pekerjaan Galian Tanah sedalam 1 m
| horisontal | 12 | 0.8 | 0.87 | [7 empty] | 2 | 16.704
| vertikal | 6 | 0.8 | 0.87 | [7 empty] | 5 | 20.88
[13 empty] | 37.584 | m³ | 37.58
b | Pekerjaan Pancang Cerucuk Dolken
| horisontal | 12 | [9 empty] | 2 | 24
| vertikal | 6 | [9 empty] | 5 | 30
54
| Panjang Pondasi / 50 cm |  |  | 4 | 108 |  | 2 | [5 empty] | 864 | m¹ | 864
c | Pekerjaan Urugan Pasir urug t = 7 cm
| horisontal | 12 | 0.8 | 0.07 | [7 empty] | 2 | 1.344
| vertikal | 6 | 0.8 | 0.07 | [7 empty] | 5 | 1.68
[13 empty] | 3.024 | m³ | 3.02
d | Pekerjaan Lantai Kerja t = 3 cm
| horisontal | 12 | 0.8 | 0 | [7 empty] | 2 | 0
| vertikal | 6 | 0.8 | 0 | [7 empty] | 5 | 0
[13 empty] | 0 | m³ | 0
d | Pekerjaan Pondasi Batu Belah 1 : 5
rata2
| horisontal | 12 | 0.55 | 0.8 | [7 empty] | 2 | 10.56
| vertikal | 6 | 0.55 | 0.8 | [7 empty] | 5 | 13.2
[13 empty] | 23.76 | m³ | 23.76
4 | Pekerjaan Angkur Sloof ke Pondasi Batu Kali
| Panjang Sloof | 12 | [9 empty] | 2 | 24
|  | 6 | [9 empty] | 5 | 30
[13 empty] | 54 | m¹
| dalam KG | 0.5 |  |  | 54 | [5 empty] | 0.6165 |  | 16.6455 | kg | 16.65
5 | Pekerjaan Sloof Beton 25/30
a | Pekerjaan Kayu Bekesting Sloof
| horisontal | 12 |  | 0.3 |  |  | 2 |  |  |  |  | 2 | 14.4
| vertikal | 6 |  | 0.3 |  |  | 2 |  |  |  |  | 5 | 18
[13 empty] | 32.4 | m² | 32.4
b | Pekerjaan Pembesian Besi Beton 5 D 13 mm
| horisontal | 12 |  |  | 5 | [5 empty] | 0.6165 | 2 | 73.98
| vertikal | 6 |  |  | 5 | [5 empty] | 0.6165 | 5 | 92.475
[13 empty] | 166.455 | kg | 166.46
c | Pekerjaan Pembesian Besi Beton Ø 8 - 100/150
| horisontal | 0.78 |  |  | 96 |  |  | 0.1 |  |  | 0.39456 | 2 | 66.6649
| vertikal | 0.78 |  |  | 48 |  |  | 0.1 |  |  | 0.39456 | 5 | 83.3311
[13 empty] | 149.9959 | kg | 150
d | Pekerjaan Beton Site Mix 1:2:3 setara fc = 20
| horisontal | 12 | 0.25 | 0.3 | [7 empty] | 2 | 1.8
| vertikal | 6 | 0.25 | 0.3 | [7 empty] | 5 | 2.25
[13 empty] | 4.05 | m³ | 4.05
6 | Pekerjaan Sloof Beton 15/20 (Ramp)
a | Pekerjaan Galian Tanah Keras s/d 1 m | 5.35 | 0.15 | 0.2 | [8 empty] | 0.1605 | m³ | 0.16
b | Pekerjaan Kayu Sloof Bekesting 2 kali pakai | 5.35 |  | 0.2 |  |  | 2 | [5 empty] | 2.14 | m² | 2.14
c | Pekerjaan Pembesian Besi Beton 4 D 10 mm | 5.35 |  |  | 4 | [5 empty] | 0.6165 |  | 13.1931 | kg | 13.19
d | Pekerjaan Pembesian Besi Beton Ø 8 mm - 100/150 | 0.5 |  |  | 43 |  |  | 0.1 |  |  | 0.39456 |  | 10.1796 | kg | 10.18
e | Pekerjaan Beton Semi Mekanis setara fc = 20 | 5.35 | 0.15 | 0.2 | [8 empty] | 0.1605 | m³ | 0.16
7 | Pekerjaan Lantai Beton t = 15 cm
a | Pekerjaan Urugan Tanah Urug | 12 | 6 | 0.05 | [8 empty] | 3.6 | m³ | 3.6
b | Pekerjaan pemadatan tanah urug | [11 empty] | 3.6 | m³ | 3.6
c | Pekerjaan Urugan Pasir t = 5 cm | 12 | 6 | 0.05 | [8 empty] | 3.6 | m³ | 3.6
d | Pekerjaan Lantai Kerja t = 5 cm | 12 | 6 | 0.05 | [8 empty] | 3.6 | m³ | 3.6
e | Pekerjaan Pembesian Wiremesh M8-150 (2 lapis) | 12 | 6 |  |  |  | 2 | [5 empty] | 144 | m² | 144
f | Pekerjaan Beton Site Mix setara fc = 20 | 12 | 6 | 0.15 | [8 empty] | 10.8 | m³ | 10.8
8 | Pekerjaan Lantai Rabat Keliling Bangunan
a | Pekerjaan Galian Tanah
| horisontal | 7.75 | 0.12 | 0.2 | [7 empty] | 1 | 0.186
|  | 2.4 | 0.12 | 0.2 | [7 empty] | 1 | 0.0576
| vertikal | 13.75 | 0.12 | 0.2 | [7 empty] | 2 | 0.66
[13 empty] | 0.9036 | m³ | 0.9
b | Pekerjaan Pondasi Rolaag Bata
| horisontal | 7.75 |  | 0.35 | [7 empty] | 1 | 2.7125
|  | 2.4 |  | 0.35 | [7 empty] | 1 | 0.84
| vertikal | 13.75 |  | 0.35 | [7 empty] | 2 | 9.625
[13 empty] | 13.1775 | m² | 13.18
c | Pekerjaan Urugan Tanah Urug
| horisontal | 7.75 | 0.875 | 0.05 | [7 empty] | 1 | 0.33906
|  | 1.2 | 0.875 | 0.05 | [7 empty] | 1 | 0.0525
| vertikal | 12 | 0.875 | 0.05 | [7 empty] | 2 | 1.05
[13 empty] | 1.4416 | m³ | 1.44
d | Pekerjaan pemadatan tanah urug | [11 empty] | 1.4416 | m³ | 1.44
e | Pekerjaan Urugan Pasir t = 3 cm
| horisontal | 7.75 | 0.875 | 0.03 | [7 empty] | 1 | 0.20344
|  | 1.2 | 0.875 | 0.03 | [7 empty] | 1 | 0.0315
| vertikal | 12 | 0.875 | 0.03 | [7 empty] | 2 | 0.63
[13 empty] | 0.86494 | m³ | 0.86
f | Pekerjaan Lantai Rabat Beton t = 7 cm
| horisontal | 7.75 | 0.875 | 0.07 | [7 empty] | 1 | 0.47469
|  | 1.2 | 0.875 | 0.07 | [7 empty] | 1 | 0.0735
| vertikal | 12 | 0.875 | 0.07 | [7 empty] | 2 | 1.47
[13 empty] | 2.0182 | m³ | 2.02
9 | Pekerjaan Kolom Beton Pedestal 25/25
a | Pekerjaan Kayu Bekesting Kolom |  | 0.25 | 0.8 |  |  | 4 |  |  |  |  | 8 | 6.4 | m² | 6.4
b | Pekerjaan Pembesian Besi Beton 8 D 10 |  |  | 0.8 | 8 |  |  |  | 0.25 |  | 0.6165 | 8 | 41.4288 | kg | 41.43
c | Pekerjaan Pembesian Besi Beton Ø 8 - 150 | 0.68 |  |  | 5 |  |  | 0.1 |  |  | 0.39456 | 8 | 12.3103 | kg | 12.31
d | Pekerjaan Beton Site Mix 1 : 2 : 3 | 0.25 | 0.25 | 0.8 | [7 empty] | 8 | 0.4 | m³ | 0.4
10 | Pekerjaan Kolom Beton 25/25
a | Pekerjaan Kayu Bekesting Kolom |  | 0.25 | 3.88 |  |  | 4 |  |  |  |  | 8 | 31.04 | m² | 31.04
b | Pekerjaan Pembesian Besi Beton 8 D 10 |  |  | 3.88 | 8 |  |  |  | 0.25 |  | 0.6165 | 8 | 162.9533 | kg | 162.95
c | Pekerjaan Pembesian Besi Beton Ø 8 - 150 | 0.68 |  |  | 25 |  |  | 0.1 |  |  | 0.39456 | 8 | 61.5514 | kg | 61.55
d | Pekerjaan Beton Site Mix 1 : 2 : 3 | 0.25 | 0.25 | 3.88 | [7 empty] | 8 | 1.94 | m³ | 1.94
11 | Pekerjaan Kolom Beton Praktis 15/15
a | Pekerjaan Kayu Bekesting Kolom |  | 0.15 | 3.88 |  |  | 4 |  |  |  |  | 5 | 11.64 | m² | 11.64
b | Pekerjaan Pembesian Besi Beton 4 D 10 |  |  | 3.88 | 4 |  |  |  | 0.25 |  | 0.6165 | 5 | 50.9229 | kg | 50.92
c | Pekerjaan Pembesian Besi Beton Ø 8 - 100/150 | 0.68 |  |  | 31 |  |  | 0.1 |  |  | 0.39456 | 5 | 47.7023 | kg | 47.7
d | Pekerjaan Beton Site Mix 1 : 2 : 3 | 0.15 | 0.15 | 3.88 | [7 empty] | 5 | 0.4365 | m³ | 0.44
12 | Pekerjaan Balok Beton RB-1 20/35
a | Pekerjaan Kayu Bekesting Balok
| horisontal | 6 |  | 0.35 |  |  | 2 |  |  |  |  | 2 | 8.4
|  | 6 | 0.2 |  |  |  | 1 |  |  |  |  | 2 | 2.4
| vertikal | 12 |  | 0.35 |  |  | 2 |  |  |  |  | 2 | 16.8
|  | 12 | 0.2 |  |  |  | 1 |  |  |  |  | 2 | 4.8
[13 empty] | 32.4 | m² | 32.4
b | Pekerjaan Pembesian Besi Beton 5 D 10
| horisontal | 6 |  |  | 5 | [5 empty] | 0.6165 | 2 | 36.99
| vertikal | 12 |  |  | 5 | [5 empty] | 0.6165 | 2 | 73.98
[13 empty] | 110.97 | kg | 110.97
c | Pekerjaan Pembesian Besi Beton Ø 8 - 100/150
| horisontal | 0.78 |  |  | 48 |  |  | 0.1 |  |  | 0.39456 | 2 | 33.3324
| vertikal | 0.78 |  |  | 96 |  |  | 0.1 |  |  | 0.39456 | 2 | 66.6649
[13 empty] | 99.9973 | kg | 100
d | Pekerjaan Beton Site Mix 1 : 2 : 3
| horisontal | 6 | 0.2 | 0.35 | [7 empty] | 2 | 0.84
| vertikal | 12 | 0.2 | 0.35 | [7 empty] | 2 | 1.68
[13 empty] | 2.52 | m³ | 2.52
13 | Pekerjaan Balok Beton B-1 20/35
a | Pekerjaan Kayu Bekesting Balok
| horisontal | 6 |  | 0.35 |  |  | 2 |  |  |  |  | 2 | 8.4
|  | 6 | 0.2 |  |  |  | 1 |  |  |  |  | 2 | 2.4
| vertikal | 12 |  | 0.35 |  |  | 2 |  |  |  |  | 1 | 8.4
|  | 12 | 0.2 |  |  |  | 1 |  |  |  |  | 1 | 2.4
[13 empty] | 21.6 | m² | 21.6
b | Pekerjaan Pembesian Besi Beton 5 D 10
| horisontal | 6 |  |  | 5 | [5 empty] | 0.6165 | 2 | 36.99
| vertikal | 12 |  |  | 5 | [5 empty] | 0.6165 | 1 | 36.99
[13 empty] | 73.98 | kg | 73.98
c | Pekerjaan Pembesian Besi Beton Ø 8 - 100/150
| horisontal | 0.78 |  |  | 48 |  |  | 0.1 |  |  | 0.39456 | 2 | 33.3324
| vertikal | 0.78 |  |  | 96 |  |  | 0.1 |  |  | 0.39456 | 1 | 33.3324
[13 empty] | 66.6649 | kg | 66.66
d | Pekerjaan beton semi mekanis setara fc = 20
| horisontal | 6 | 0.2 | 0.35 | [7 empty] | 2 | 0.84
| vertikal | 12 | 0.2 | 0.35 | [7 empty] | 1 | 0.84
[13 empty] | 1.68 | m³ | 1.68
14 | Pekerjaan Balok Beton B-2 15/20
a | Pekerjaan Bekesting Balok 2 Kali Pakai | 6 |  | 0.2 |  |  | 2 |  |  |  |  | 1 | 3.3 | m² | 3.3
|  | 6 | 0.15 |  |  |  | 1 |  |  |  |  | 1 | 0.9
b | Pekerjaan Pembesian Besi Beton 5 D 10 mm | 6 |  |  | 4 | [5 empty] | 0.6165 | 1 | 14.796 | kg | 14.8
c | Pekerjaan Pembesian Besi Beton Ø 8 mm - 100/150 | 0.5 |  |  | 40 |  |  | 0.1 |  |  | 0.39456 | 1 | 9.4694 | kg | 9.47
d | Pekerjaan Beton Site Mix setara fc = 20 | 6 | 0.15 | 0.2 | [7 empty] | 1 | 0.18 | m³ | 0.18
15 | Pekerjaan Kuda-Kuda Beton Atap
Pekerjaan Balok 15/20
a | Pekerjaan Kayu Bekesting Balok
| Balok Utama | 9.734 |  | 0.2 | 1 |  | 2 |  |  |  |  | 2 | 7.7872
|  | 9.734 | 0.15 |  | 1 |  | 1 |  |  |  |  | 2 | 2.9202
| Balok Tengah | 1.5 |  | 0.2 | 2 |  | 2 |  |  |  |  | 2 | 1.2
|  | 1.5 | 0.15 |  | 2 |  | 1 |  |  |  |  | 2 | 0.45
[13 empty] | 6.1787 | m² | 6.18
b | Pekerjaan Pembesian Besi Beton 4 D 10
| Balok Utama | 9.734 |  |  | 4 |  |  | 0.1 |  |  | 0.6165 | 2 | 48.5013
| Balok Tengah | 1.5 |  |  | 4 |  |  | 0.1 |  |  | 0.6165 | 4 | 15.7824
[13 empty] | 64.2837 | kg | 64.28
c | Pekerjaan Pembesian Besi Beton Ø 8 - 100/150
| Balok Utama | 0.5 |  |  | 77 |  |  | 0.1 |  |  | 0.39456 | 2 | 36.4573
| Balok Tengah | 0.5 |  |  | 12 |  |  | 0.1 |  |  | 0.39456 | 4 | 11.3633
[13 empty] | 47.8207 | kg | 47.82
d | Pekerjaan Beton Site Mix 1 : 2 : 3
| Balok Utama | 9.734 | 0.15 | 0.2 | 1 | [6 empty] | 2 | 0.58404
| Balok Tengah | 1.5 | 0.15 | 0.2 | 2 | [6 empty] | 2 | 0.18
[13 empty] | 0.76404 | m³ | 0.76
Pekerjaan Kolom 15/20
a | Pekerjaan Kayu Bekesting Balok
|  | 1 | 0.15 | 0.2 | 2 | [6 empty] | 4 | 5.6
[13 empty] | 2.8 | m² | 2.8
b | Pekerjaan Pembesian Besi Beton 4 D 10
|  | 1 |  |  | 4 | 2 |  | 0.1 |  |  | 0.6165 | 4 | 21.7008
[13 empty] | 21.7008 | kg | 21.7
c | Pekerjaan Pembesian Besi Beton Ø 6 - 100/150
|  | 0.46 |  |  | 8 | 2 |  | 0.1 |  |  | 0.39456 | 4 | 14.141
[13 empty] | 14.141 | kg | 14.14
d | Pekerjaan Beton Site Mix 1 : 2 : 3
|  | 1 | 0.15 | 0.2 | 2 | [6 empty] | 8 | 0.24
[13 empty] | 0.24 | m³ | 0.24
16 | Pekerjaan Ramp
a | Pekerjaan Urugan Makadam t = 25 cm | 5.35 | 3 | 0.25 | [8 empty] | 4.0125 | m³ | 4.01 | Pekerjaan Ramp
| Pekerjaan pemadatan | [11 empty] | 4.0125 | m³ | 4.01 | Pekerjaan Urugan Tanah Urug
b | Pekerjaan Urugan Sirtu t = 15 cm dipadatkan dengan Tamper | 5.35 | 3 | 0.15 | [8 empty] | 2.4075 | m³ | 2.41 | Pekerjaan pemadatan tanah urug
c | Pekerjaan Lantai Kerja t = 5 cm | 5.35 | 3 | 0.05 | [8 empty] | 0.8025 | m³ | 0.8 | Pekerjaan Urugan Pasir t = 5 cm
d | Pekerjaan Dinding Bata Ramp | 3 |  | 0.15 | 2 | [7 empty] | 0.9 | m² | 0.9 | Pekerjaan Lantai Kerja t = 5 cm
e | Pekerjaan Pembesian Wiremesh M8-150, 1 lapis | 5.35 | 3 | [9 empty] | 16.05 | m² | 16.05 | Pekerjaan Dinding Bata Ramp
f | Pekerjaan Beton Semi Mekanis setara fc = 20 | 5.35 | 3 | 0.1 | [8 empty] | 1.605 | m³ | 1.61 | Pekerjaan Pembesian Wiremesh M8-150 (1 lapis)
g | Pekerjaan Acian | [11 empty] | 16.95 | m² | 16.95 | Pekerjaan Beton Semi Mekanis setara fc = 20
| dinding | 3 |  | 0.15 | 2 | [7 empty] | 0.9 |  |  | Pekerjaan Plesteran
| lantai | 5.35 | 3 | [9 empty] | 16.05 |  |  | Pekerjaan Acian
L.2 | Pekerjaan Arsitektural
1 | Pekerjaan Pasangan Dinding Bata Merah 1 : 5
| ddg samping | 4 |  | 0.29 |  |  | 2 | [5 empty] | 0
| sopi-sopi |  | 2.974 | 0.853 | [8 empty] | 0
|  |  | 1.783 | 0.853 | [8 empty] | 0
|  |  | 1.487 | 1.196 | [8 empty] | 0
| ddg bengkel | 6 |  | 3.88 |  |  | 2 | [5 empty] | 46.56
|  | 3.5 |  | 3.88 |  |  | 2 | [5 empty] | 27.16
| roolingdoor |  | 2 | 2.5 | [8 empty] | -5
| ddg roster 20x20 |  | 0.2 | 0.2 |  |  | 19 | [5 empty] | -0.76
[13 empty] | 67.96 | m² | 67.96
2 | Pekerjaan Plesteran | 2x vol ddg | [10 empty] | 135.92 | m² | 135.92
3 | Pekerjaan Acian | vol plesteran | [10 empty] | 135.92 | m² | 135.92
4 | Pekerjaan Acian Beton
| kolom |  | 0.25 | 3.88 |  |  | 4 |  |  |  |  | 8 | 31.04
| balok | 6 |  | 0.35 |  |  | 2 |  |  |  |  | 4 | 16.8
|  | 6 | 0.2 |  |  |  | 1 |  |  |  |  | 4 | 4.8
|  | 12 |  | 0.35 |  |  | 2 |  |  |  |  | 2 | 16.8
|  | 12 | 0.2 |  |  |  | 1 |  |  |  |  | 2 | 4.8
|  | 4 |  | 0.15 |  |  | 3 |  |  |  |  | 2 | 3.6
[13 empty] | 77.84 | m² | 77.84
5 | Pekerjaan Dinding Sopi-Sopi GRC
| sopi-sopi |  | 2.974 | 0.853 | [8 empty] | 2.5368
|  |  | 1.783 | 0.853 | [8 empty] | 1.5209
|  |  | 1.487 | 1.196 | [8 empty] | 1.7785
[13 empty] | 5.8362 | m² | 5.84
6 | Pekerjaan Dinding Roster 20x20 cm |  | 0.2 | 0.2 |  |  | 19 | [5 empty] | 0.76 | m² | 0.76
6 | Pekerjaan Trap Tangga Ramp
a | Pekerjaan Galian Tanah | 1.2 | 0.15 | 0.1 | [7 empty] | 0 | 0 | m³ | 0
b | Pekerjaan Pondasi Rolaag Bata | 1.8 |  | 0.15 | [7 empty] | 0 | 0 | m² | 0
c | Pekerjaan Urugan Sirtu | 1.2 | 0.3 | 0.09 | [7 empty] | 0 | 0 | m³ | 0
d | Pekerjaan Lantai Rabat Beton t = 6 cm | 1.2 | 0.3 | 0.06 | [7 empty] | 0 | 0 | m³ | 0
7 | Pekerjaan Floor Hardener | 12 | 6 | [9 empty] | 88.05 | m² | 88.05
|  | 5.35 | 3 | [9 empty] | 16.05
8 | Pekerjaan Cat Dinding Luar
| vol ddg | [11 empty] | 67.96
| vol acian beton | [11 empty] | 77.84
[13 empty] | 145.8 | m² | 145.8
9 | Pekerjaan Pas. Plafond Gypsum t = 9 mm + rangka plafond besi Hollow Galvalum
| dlm bgn | 12 | 6 | [9 empty] | 72
| luar bgn | 14.15 | 1 |  |  |  | 2 | [5 empty] | 28.3
|  | 6 | 1 |  |  |  | 2 | [5 empty] | 12
[13 empty] | 112.3 | m² | 112.3
10 | Pekerjaan Pengecatan Plafond | vol plafon | [10 empty] | 112.3 | m² | 112.3
11 | Pekerjaan Rangka Atap Baja Ringan | luas
a | Pekerjaan Pemasangan 1 m2 Atap Pelana Rangka Atap Baja Ringan (Canai Dingin) profil C75 (AZ 100) | 7.71 |  |  | 13 |  | 1 |  |  |  |  | 1 | 100.23 | m²
b | Pekerjaan Pemasangan 1 m' Reng Baja Ringan R32 t = 0,45 mm (AZ 100) | 14.15 |  |  | 10 |  | 2 | [5 empty] | 283 | m1
c | Pekerjaan Pemasangan Dynabolt M8 x 100 mm SS 304 | [11 empty] | 80 | buah
| Antara Kuda2 Beton |  |  |  | 2 | 2 | 2 |  |  |  |  | 10 | 80 | buah
| dikuda2 beton |  |  |  | 2 | 5 | 1 |  |  |  |  | 0 | 0 | buah
d | Pekerjaan Pemasangan Atap Spandek Berpasir | 14.25 | 4.867 | [8 empty] | 2 | 138.7095 | m²
e | Pekerjaan Pemasangan Nok Spandek Berpasir | 14.25 | [10 empty] | 14.25 | m1
12 | Pekerjaan Listplank GRC L = 30 cm, t = 8 mm
|  | 14.15 | [9 empty] | 2 | 28.3
|  | 4.767 |  |  |  |  | 2 |  |  |  |  | 2 | 19.068
[13 empty] | 47.368 | m¹ | 47.37
13 | Pengecatan Listplank GRC | 47.368 | 0.3 | [9 empty] | 14.2104 | m² | 14.21
14 | Pekerjaan Dinding GRC Motif Finishing Cat
| depan | 5.5 |  | 0.5 |  | 1 | [5 empty] | 1 | 2.75
| samping | 3.5 |  | 0.5 |  | 1 | [5 empty] | 2 | 3.5
|  | 1 |  | 0.5 |  | 1 | [5 empty] | 2 | 1
[13 empty] | 7.25 | m² | 7.25
15 | Pekerjaan Logo KKP plate galvanis Finish Cat Duco | [10 empty] | 1 | 1 | unit | 1
16 | Pekerjaan Huruf Timbul plate galvanis finish cat duco, DOCKING KAPAL uk. 20x25 cm | [10 empty] | 12 | 12 | bh | 12
L.3 | Pekerjaan Elektrikal
1 | Pekerjaan Instalasi Penerangan, kabel NYY 2 x 1 ½ mm² |  |  |  | 18 | [7 empty] | 18 | ttk | 18
2 | Pekerjaan Instalasi Stop Kontak, kabel NYY 2 x 2 ½ mm² |  |  |  | 6 | [7 empty] | 6 | ttk | 6
3 | Pekerjaan Saklar Tunggal |  |  |  | 2 | [7 empty] | 2 | bh | 2
4 | Pekerjaan Stop Kontak |  |  |  | 6 | [7 empty] | 6 | bh | 6
5 | Pasang Downlight Ø 5 Inch+ LED 9 watt |  |  |  | 18 | [7 empty] | 18 | bh | 18
6 | Pekerjaan Panel Box 3 Phase 380V, 50 Hz |  |  |  | 1 | [7 empty] | 1 | bh | 1

## 13. Vol IPAL (hidden)
NO | JENIS PEKERJAAN | PANJANG | LEBAR | TINGGI | JUMLAH | TITIK | SISI | TEKUKAN | OVERLAP |  | BJ | UNIT | VOLUME | SAT | PEMBULATAN
[9 empty] | BAWAH | ATAS
U | PEKERJAAN BANGUNAN IPAL BIOTECH 2 M³
1 | Pekerjaan Bouwplank dan Uitzet
|  | 3 |  |  |  |  | 2 | [5 empty] | 6
|  |  | 2.5 |  |  |  | 2 | [5 empty] | 5
[13 empty] | 11 | m¹ | 11
2 | Pekerjaan Galian Tanah Keras sampai dengan 2 m | 2.5 | 2 | 2 | [8 empty] | 10 | m³ | 10
3 | Pekerjaan Buang Tanah bekas Galian | [11 empty] | 10 | m³ | 10
4 | Pekerjaan Lantai Beton t = 20 cm
a | Pekerjaan Urugan Pasir t = 7 cm | 2.2 | 1.7 | 0.07 | [8 empty] | 0.2618 | m³ | 0.26
b | Pekerjaan Lantai Kerja t = 3 cm | 2.2 | 1.7 | 0.03 | [8 empty] | 0.1122 | m³ | 0.11
c | Pekerjaan Pembesian Besi Beton D13 - 150 melintang | 1.6 |  |  | 15 |  | 2 |  |  |  | 1.0419 |  | 50.0105 | kg | 50.01
d | Pekerjaan Pembesian Besi Beton D10 - 150 memanjang | 2.1 |  |  | 12 |  | 2 |  |  |  | 0.6165 |  | 31.0716 | kg | 31.07
e | Pekerjaan Beton Cor Site Mix 1 : 2 : 3 | 2.2 | 1.7 | 0.2 | [8 empty] | 0.748 | m³ | 0.75
5 | Pekerjaan Dinding Pasangan Bata 1 : 5
| horisontal | 2.5 |  | 2 |  |  | 2 | [5 empty] | 10
| vertikal | 2 |  | 2 |  |  | 2 | [5 empty] | 8
[13 empty] | 18 | m² | 18
6 | Pekerjaan Plesteran | [11 empty] | 18 | m² | 18
7 | Pekerjaan Pengadaan dan Pemasangan IPAL Biotech 2 m³ | [11 empty] | 1 | unit | 1
8 | Pekerjaan Urugan Pasir Urug
|  | Vol galian | [10 empty] | 10
| Vol STP | 2 | 1.1304 | 1.35 | [8 empty] | -3.0521
|  |  | L lingkaran | [9 empty] | 6.9479 | m³ | 6.95

## III. Vol Tangga Pndrtn (hidden)
PERHITUNGAN TALUD DINDING PENAHAN TANAH
NO | JENIS PEKERJAAN | PANJANG | LEBAR | TINGGI | JUMLAH | UNIT | VOLUME | SAT | PEMBULATAN | #VALUE!
I | Pekerjaan Tambatan Perahu (4X50) m²
1 | Pekerjaan Perancah untuk Jalan Kerja Tangga Pendaratan | 25.5 | 1.5 |  |  |  | 39
| Lantai beton | 5 | 1.5 |  |  | 2 | 15
| Bordes | 4.5 | 3 |  |  |  | 14
| Bordes | 6 | 3 |  |  | 2 | 36
[7 empty] | 104 | m² | 104
2 | Pekerjaan Tapak dan Kolom Precast | [7 empty] | 0
2.1. | Pekerjaan Pondasi Tapak Precast 15x60x60 cm (28 bh) | [7 empty] | 0
a | Pekerjaan Bekesting Pondasi | 0.6 | 0.15 |  | 4 | 28 | 10.08 | m² | 10.08
b | Pembesian Besi Beton D13 mm | 1.23 | 1.04 | 4 | 2 | 28 | 286.5408 | kg | 286.54
c | Cor Site Mix 1 : 2 : 3 | 0.6 | 0.6 | 0.15 |  | 28 | 1.512 | m³ | 1.51
2.2. | Pekerjaan Kolom Precast 15/15 cm (28 bh) | [7 empty] | 0
a | Pekerjaan Bekesting Kolom |  |  |  | sisi |  |  |  | 0 | kolom A | kolom B | kolom C
| 1 |  | 0.15 | 4.283 | 4 | 2 | 5.1396 |  |  | 4.161 | 4.161 | 4.161 |  |  |  |  | 5
| 2 |  | 0.15 | 4.204 | 4 | 2 | 5.0448 |  |  | 4.071 | 4.071 | 4.071
| 3 |  | 0.15 | 4.119 | 4 | 2 | 4.9428 |  |  | 3.98 | 3.98 | 3.98
| 4 |  | 0.15 | 4.028 | 4 | 2 | 4.8336 |  |  | 3.873 | 3.873 | 3.873
bordes bawah | 5 |  | 0.15 | 3.938 | 4 | 2 | 4.7256 |  |  | 3.755 | 3.755 | 3.755 |  |  |  |  | 4.75
| 8 |  | 0.15 | 0.953 | 4 | 2 | 1.1436 |  |  | 0.872 | 0.872 | 0.872
| 9 |  | 0.15 | 0.89 | 4 | 2 | 1.068 |  |  | 0.82 | 0.82 | 0.82
| 10 |  | 0.15 | 0.84 | 4 | 2 | 1.008 |  |  | 0.75 | 0.75 | 0.75
| 11 |  | 0.15 | 0.796 | 4 | 2 | 0.9552 |  |  | 0.715 | 0.715 | 0.715
| 14 |  | 0.15 | 3.407 | 4 | 2 | 4.0884 |  |  | 3.403 | 3.403 | 3.403 |  |  |  |  | 4.5
| 15 |  | 0.15 | 3.407 | 4 | 2 | 4.0884 |  |  | 3.396 | 3.396 | 3.396
| 16 |  | 0.15 | 3.4 | 4 | 2 | 4.08 |  |  | 3.389 | 3.389 | 3.389
| 17 |  | 0.15 | 3.393 | 4 | 2 | 4.0716 |  |  | 3.391 | 3.391 | 3.391
| 18 |  | 0.15 | 3.386 | 4 | 2 | 4.0632 |  |  | 3.402 | 3.402 | 3.402
[7 empty] | 49.2528 | m² | 49.25
b | Pembesian Besi Beton D13 mm s/d stek 50 cm ke Lantai
| Overlap ke Tapak | 0.2 |  |  |  |  | 0.2
| Overlap ke Lantai | 0.5 |  |  |  |  | 0.5
|  |  | Panjang Kolom sisi atas |  |  | Total Overlap | 0.7 | m¹ | 0.7
| 1 | 4.283 | 0.7 | 1.04 | 4 | 2 | 41.4586
| 2 | 4.204 | 0.7 | 1.04 | 4 | 2 | 40.8013
| 3 | 4.119 | 0.7 | 1.04 | 4 | 2 | 40.0941
| 4 | 4.028 | 0.7 | 1.04 | 4 | 2 | 39.337
| 5 | 3.938 | 0.7 | 1.04 | 4 | 2 | 38.5882
| 8 | 0.953 | 0.7 | 1.04 | 4 | 2 | 13.753
| 9 | 0.89 | 0.7 | 1.04 | 4 | 2 | 13.2288
| 10 | 0.84 | 0.7 | 1.04 | 4 | 2 | 12.8128
| 11 | 0.796 | 0.7 | 1.04 | 4 | 2 | 12.4467
| 14 | 3.407 | 0.7 | 1.04 | 4 | 2 | 34.1702
| 15 | 3.407 | 0.7 | 1.04 | 4 | 2 | 34.1702
| 16 | 3.4 | 0.7 | 1.04 | 4 | 2 | 34.112
| 17 | 3.393 | 0.7 | 1.04 | 4 | 2 | 34.0538
| 18 | 3.386 | 0.7 | 1.04 | 4 | 2 | 33.9955
[7 empty] | 423.0221 | kg | 423.02
c | Pembesian Besi Beton Ø 6 mm |  | BJ Ø 6 mm | Tambahan Tinggi Kolom
| 1 | 0.41 | 0.22 |  | 35 | 2 | 6.314
| 2 | 0.41 | 0.22 |  | 34 | 2 | 6.1336
| 3 | 0.41 | 0.22 |  | 33 | 2 | 5.9532
| 4 | 0.41 | 0.22 |  | 33 | 2 | 5.9532
| 5 | 0.41 | 0.22 |  | 32 | 2 | 5.7728
| 8 | 0.41 | 0.22 |  | 8 | 2 | 1.4432
| 9 | 0.41 | 0.22 |  | 8 | 2 | 1.4432
| 10 | 0.41 | 0.22 |  | 7 | 2 | 1.2628
| 11 | 0.41 | 0.22 |  | 7 | 2 | 1.2628
| 14 | 0.41 | 0.22 |  | 28 | 2 | 5.0512
| 15 | 0.41 | 0.22 |  | 28 | 2 | 5.0512
| 16 | 0.41 | 0.22 |  | 28 | 2 | 5.0512
| 17 | 0.41 | 0.22 |  | 28 | 2 | 5.0512
| 18 | 0.41 | 0.22 |  | 28 | 2 | 5.0512
[7 empty] | 60.7948 | kg | 60.79
d | Cor Site Mix 1 : 2 : 3
| 1 | 0.15 | 0.15 | 4.283 |  | 2 | 0.19274
| 2 | 0.15 | 0.15 | 4.204 |  | 2 | 0.18918
| 3 | 0.15 | 0.15 | 4.119 |  | 2 | 0.18535
| 4 | 0.15 | 0.15 | 4.028 |  | 2 | 0.18126
| 5 | 0.15 | 0.15 | 3.938 |  | 2 | 0.17721
| 8 | 0.15 | 0.15 | 0.953 |  | 2 | 0.042885
| 9 | 0.15 | 0.15 | 0.89 |  | 2 | 0.04005
| 10 | 0.15 | 0.15 | 0.84 |  | 2 | 0.0378
| 11 | 0.15 | 0.15 | 0.796 |  | 2 | 0.03582
| 14 | 0.15 | 0.15 | 3.407 |  | 2 | 0.15332
| 15 | 0.15 | 0.15 | 3.407 |  | 2 | 0.15332
| 16 | 0.15 | 0.15 | 3.4 |  | 2 | 0.153
| 17 | 0.15 | 0.15 | 3.393 |  | 2 | 0.15268
| 18 | 0.15 | 0.15 | 3.386 |  | 2 | 0.15237
[7 empty] | 1.847 | m² | 1.85
8.3. | Pekerjaan Demobilisasi Kolom Dan Tapak Precast termasuk pasang Penyokong/Pengaku Tiang | [5 empty] | 28 | bh | 28
3 | Pekerjaan Balok Bawah | [7 empty] | 0
a | Pekerjaan Bekesting Balok |  |  |  |  | kanan + kiri |  |  | 0
| Melintang (sisi samping kn & kr) | 1.35 | 0.3 |  | 10 | 2 | 8.1
| Melintang (sisi bawah) | 1.35 | 0.15 |  | 10 | 2 | 4.05
| Memanjang (sisi samping kn & kr) | 1.35 | 0.3 |  | 8 | 1 | 3.24
| Memanjang (sisi bawah) | 1.35 | 0.15 |  | 8 | 1 | 1.62
[7 empty] | 17.01 | m² | 17.01
b | Pembesian Besi Beton Ø 10 mm | Pj Btg | Bj | Jml Btg | Jml Balok
| Melintang | 3 | 0.62 | 4 | 10 |  | 74.4
| Memanjang + stek | 8 | 0.62 | 4 | 2 | 2 | 79.36 |  |  | panjang tambah bordes bawah
[7 empty] | 153.76 | kg | 153.76 | 1416.16
c | Pembesian Besi Beton Ø 8 mm | Pj Btg | Bj |  |  | Jml begel
| Melintang | 0.41 | 0.39456 |  | 10 | 30 | 48.5309
| Memanjang | 0.41 | 0.39456 |  | 4 | 80 | 51.7663
[7 empty] | 100.2972 | kg | 100.3 | 16.0152
d | Cor Site Mix 1 : 2 : 3
| Melintang | 3 | 0.15 | 0.15 | 10 |  | 0.675
| Memanjang | 8 | 0.15 | 0.15 |  | 4 | 0.72
| Faktor Pengurang | 0.15 | 0.15 | 0.15 |  | 28 | -0.0945
[7 empty] | 1.3005 | m³ | 1.3
e | Pekerjaan Langsir Cor sejauh 120 m | [5 empty] | 1.3005 | m³ | 1.3
4 | Pekerjaan Balok Atas 15/15 - Melintang (TB-1)
a | Pekerjaan Bekesting Balok | 1.775 | 0.25 |  | 10 | 2 | 8.875 | m² | 8.88 | 1.775
b | Pembesian Besi Beton D 13 mm | 4 | 4 | 1.04 | 10 | 1 | 166.4 | kg | 166.4
c | Pembesian Besi Beton Ø 8 mm | 0.41 | 12 | 0.395 | 10 | 2 | 38.868 | kg | 38.87
d | Cor Site Mix 1 : 2 : 3 | 1.775 | 0.15 | 0.05 | 10 | 2 | 0.26625 | m³ | 0.27
e | Pekerjaan Langsir Cor | [5 empty] | 0.26625 | m³ | 0.27
5 | Pekerjaan Balok Atas 15/15 - Memanjang
a | Pekerjaan Bekesting Balok | 1.35 | 0.25 |  | 8 | 2 | 5.4 | m² | 5.4
b | Pembesian Besi Beton D 13 mm | 1.5 | 4 | 1.04 | 8 | 2 | 99.84 | kg | 99.84
c | Pembesian Besi Beton Ø 8 mm | 0.41 | 9 | 0.395 | 8 | 2 | 23.3208 | kg | 23.32
d | Cor Site Mix 1 : 2 : 3 | 1.5 | 0.15 | 0.05 | 8 | 2 | 0.18 | m³ | 0.18
e | Pekerjaan Langsir Cor | [5 empty] | 0.18 | m³ | 0.18
6 | Pekerjaan Lantai Beton t = 10 cm
a | Pekerjaan Bekesting Lantai
| Bordes atas | 14 | 3 |  |  |  | 42
| Bordes bawah | 4.65 | 1.65 |  |  |  | 7.6725
|  | 1.775 | 0.15 |  | 10 | 2 | -5.325
|  | 1.35 | 0.15 |  | 8 | 2 | -3.24
|  | 14 |  | 0.1 | 2 | 2 | 5.6
|  | 3 |  | 0.1 | 2 | 2 | 1.2
[7 empty] | 47.9075 | m² | 47.91
b | Pekerjaan Gelar Wiremesh M8-150 (1 lapis)
| Bordes atas | 14 | 3 |  |  |  | 42
| Bordes bawah | 4.65 | 1.65 |  |  |  | 7.6725
[7 empty] | 49.6725 | m² | 49.67
c | Cor Site Mix 1 : 2 : 3
| Bordes atas | 14 | 3 | 0.1 |  |  | 4.2
| Bordes bawah | 4.65 | 1.65 | 0.1 |  |  | 0.76725
[7 empty] | 4.9672 | m³ | 4.97
d | Pekerjaan Langsir Cor | [7 empty] | 4.97
7 | Pek. Umpak Beton Tiang Lampu T = 35 cm (2 bh) | [9 empty] | 24.5
a | Pekerjaan Bekesting Kolom | [5 empty] | 1.6 | m² | 1.6
| Kepala sisi penutup samping | 0.6 | 0.05 |  | 4 | 2 | 0.24
| Kepala sisi penutup bawah (alas) | 0.6 | 0.05 |  | 4 | 2 | 0.24
| Badan | 0.4 | 0.2 |  | 4 | 2 | 0.64
| Kaki | 0.6 | 0.1 |  | 4 | 2 | 0.48
b | Pembesian Besi Beton D13 mm | 0.65 |  | 1.04 | 8 | 2 | 10.816 | kg | 10.82
c | Pembesian Besi Beton Ø 6 mm - 100 | 1.25 |  | 0.22 | 5 | 2 | 2.75 | kg | 2.75
d | Cor Site Mix 1 : 2 : 3 | [5 empty] | 0.172 | m³ | 0.17
| Kepala | 0.6 | 0.6 | 0.05 |  | 2 | 0.036
| Badan | 0.4 | 0.4 | 0.2 |  | 2 | 0.064
| Kaki | 0.6 | 0.6 | 0.1 |  | 2 | 0.072
e | Pekerjaan Langsir Cor | [5 empty] | 0.172 | m³ | 0.17
8 | Pekerjaan Bollard Ø 72 cm, T = 55 cm (4 bh) | [7 empty] | 0
a | Pekerjaan Bekesting Kolom 3 kali pakai | Keliling lingkaran = 2πr |  |  |  |  | 6.7322 | m² | 6.73
| Diameter Kepala 72 cm | 2.2608 |  | 0.1 |  | 4 | 0.90432
| alas Kepala | 2.2608 | 0.1 |  |  | 4 | 0.90432
| Diameter Badan 62 cm | 1.9468 |  | 0.4 |  | 4 | 3.1149
| Diameter Kaki 72 cm | 2.2608 |  | 0.2 |  | 4 | 1.8086
b | Pembesian Besi Beton 8 D 13 mm | 0.85 |  | 1.04 | 8 | 4 | 28.288 | kg | 28.29
c | Pembesian Besi Beton Ø 8 mm - 100 | 1.727 |  | 0.4 | 5 | 4 | 13.816 | kg | 13.82
d | Cor Site Mix 1 : 2 : 3 | Voliume | π x r^2 x h |  |  |  | 0.97114 | m³ | 0.97
| Diameter Kepala 72 cm | 3.14 | 0.1296 | 0.1 |  | 4 | 0.16278
| Diameter Badan 62 cm | 3.14 | 0.0961 | 0.4 |  | 4 | 0.48281
| Diameter Kaki 72 cm | 3.14 | 0.1296 | 0.2 |  | 4 | 0.32556
e | Pekerjaan Langsir Cor | [5 empty] | 0.97114 | m³ | 0.97
9 | Pek. Cat Umpak Beton Tiang Lampu T = 35 cm (2 bh) | [7 empty] | 0
a | Pekerjaan Cat Umpak Beton | [5 empty] | 1.84 | m² | 1.84
| Kepala | 0.6 | 0.05 |  | 4 | 2 | 0.24
| Kepala (sisi bawah/alas) | 0.6 | 0.05 |  | 4 | 2 | 0.24
| Badan | 0.4 |  | 0.2 | 4 | 2 | 0.64
| Kaki sisi atas (pertemuan dg badan) | 0.6 | 0.05 |  | 4 | 2 | 0.24
| Kaki | 0.6 | 0.1 |  | 4 | 2 | 0.48
10 | Pekerjaan Cat Bollard Ø 72 cm, T = 55 cm (9 bh) | [7 empty] | 0
a | Pekerjaan Cat Bolard | Luas lingkaran = π x r^2 |  |  |  |  | 7.9078 | m² | 7.91
| Diameter Kepala 72 cm (sisi horisontal) | 3.14 | 0.1296 |  |  | 4 | 1.6278
| Diameter Kepala 72 cm (sisi alas) | 2.2608 |  | 0.1 |  | 4 | 0.90432
| Diameter Badan 62 cm (sisi vertikal) | 1.9468 |  | 0.4 |  | 4 | 3.1149
| Diameter Kaki 72 cm (sisi horisontal) | 2.2608 | 0.05 |  |  | 4 | 0.45216
| Diameter Kaki 72 cm (sisi vertikal) | 2.2608 |  | 0.2 |  | 4 | 1.8086
9 | Pekerjaan Trap (belakang area parkir dan depan shelter) | [7 empty] | 0
a | Pekerjaan Pondasi Rolaag Bata Tela |  |  | tinggi rata2 |  |  |  |  | 0
| Sisi Bukit Pandang | 14.6 |  | 0.375 |  |  | 5.475
| Sisi arah Pagar | 20.4 |  | 0.375 |  |  | 7.65
[7 empty] | 13.125 | m² | 13.13
b | Pekerjaan Urugan Tanah T = 28 cm |  | lebar rata2 | tinggi rata2 |  |  |  |  | 0
| Sisi Bukit Pandang | 14.6 | 0.54 | 0.275 |  |  | 2.1681
| Sisi arah Pagar | 20.4 | 0.54 | 0.275 |  |  | 3.0294
[7 empty] | 5.1975 | m³ | 5.2
c | Pekerjaan Rabat Beton t = 7 cm |  | lebar rata2 | [5 empty] | 0
| Sisi Bukit Pandang | 14.6 | 0.54 | 0.07 |  |  | 0.55188
| Sisi arah Pagar | 20.4 | 0.54 | 0.07 |  |  | 0.77112
[7 empty] | 1.323 | m³ | 1.32
d | Pekerjaan Plesteran | [7 empty] | 0
|  |  |  | tinggi rata2 |  |  |  |  | 0
| Sisi Bukit Pandang | 14.6 |  | 0.375 |  |  | 5.475
| Sisi arah Pagar | 20.4 |  | 0.375 |  |  | 7.65
[7 empty] | 13.125 | m² | 13.13
e | Pekerjaan Acian | [5 empty] | 13.125 | m² | 13.13
10 | Pekerjaan Finish Lantai Epoxcy Bordes Pendaratan
| sisi pinggir | 7 | 3.5 |  |  | 2 | 49
| sis tengah | 4.65 | 1.65 |  |  | 1 | 7.6725
| Faktor Pengurang luas pondasi lampu | 0.6 | 0.6 |  |  | 2 | -0.72
| Faktor Pengurang luas bolard | 0.40694 | Luas lingkaran = π x r^2 |  |  | 2 | -0.81389
[7 empty] | 55.1386 | m² | 55.14
11 | Pekerjaan Kanstin
| sisi pinggir | 3.5 |  |  |  | 4 | 14
| sisi samping | 7 |  |  |  | 1 | 7
[7 empty] | 21 |  | 21
| Bekisting Kanstin | 21 | 0.22 |  |  | 2 | 9.24 | m² | 9.24
Bj
| Besi Kanstin 4Ø10 mm | 21 |  | 0.62 | 4 | 2 | 104.16 | kg | 104.16
| Besi Kanstin 4Ø 6 mm (begel) | 0.37 |  | 0.22 | 210 | 2 | 34.188 | kg | 34.19
[7 empty] | 138.348 | kg
| Beton Kanstin | 21 | 0.1625 | 0.1 |  | 2 | 0.6825 | m³ | 0.68
12 | Pekerjaan Finish Cat Kanstin Tambatan | 21 | 0.445 |  |  | 2 | 18.69 | m² | 18.69
9 | Pekerjaan Trap Tangga Pendaratan
9.1. | Pekerjaan Lantai Tangga Beton t = 15 cm
a | Pekerjaan Kayu Bekesting Lantai | 4.75 | 1.65 |  |  | 2 | 15.675 | m² | 15.68
|  | + tekukan | BJ | lapis
b | Pembesian Besi Beton D 16 - 150 mm | 1.65 | 1.58 | 2 | 33 | 2 | 344.124 | kg | 344.12
c | Pembesian Besi Beton D 13 - 150 mm | 4.75 | 1.04 | 2 | 12 | 2 | 237.12 | kg | 237.12
d | Cor Site Mix 1 : 2 : 3 | 4.75 | 1.65 | 0.15 |  | 2 | 2.3512 | m³ | 2.35
e | Pekerjaan Langsir Cor sejauh 120 m | [5 empty] | 2.3512 | m³ | 2.35
f | Pekerjaan Pemadatan Beton dengan Vibrator | [5 empty] | 2.3512 | m³ | 2.35
9.2. | Pekerjaan Trap Tangga Beton
a | Pekerjaan Kayu Bekesting Sloof | L segita 0,5 |  |  | sisi
| sisi samping | 0.5 | 0.3 | 0.18 | 2 | 28 | 1.512
| sisi depan | 1.65 |  | 0.18 |  | 28 | 8.316
[7 empty] | 9.828 | m² | 9.83
b | Pembesian Besi Beton Ø 8 - 150 mm |  |  |  | BJ
| horisontal | 1.55 |  |  | 0.39456 | 28 | 17.1239
| vertikal | 0.35 | 0.5 | 11 | 0.39456 | 28 | 103.2958
|  | horisontal | vertikal | jumlah |  |  | 120.4197 | kg | 120.42
c | Cor Site Mix 1 : 2 : 3 | 1.65 | 0.3 | 0.18 | 0.5 | 28 | 1.2474 | m³ | 1.25
d | Pekerjaan Langsir Cor sejauh 120 m |  |  |  | L segita 0,5 |  | 1.2474 | m³ | 1.25
e | Pekerjaan Pemadatan Beton dengan Vibrator | [5 empty] | 1.2474 | m³ | 1.25
13 | Pekerjaan Trap Tangga Pendaratan Kanan & Kiri (sisi turap) | [7 empty] | 0
a | Pekerjaan Pasangan Batu Karang | [7 empty] | 0
| ~ Depan Shelter (6 trap) | 15.185 | 0.265 | 0.25 | Trap 1 (bwh) |  | 1.006
|  | 15.185 | 0.265 | 0.55 | Trap 2 |  | 2.2132
|  | 15.185 | 0.265 | 0.85 | Trap 3 |  | 3.4204
|  | 15.185 | 0.265 | 1.15 | Trap 4 |  | 4.6276 |  |  |  |  | 0.265
|  | 15.185 | 0.265 | 1.45 | Trap 5 |  | 5.8348 | [5 empty] | 0.265
|  | 15.185 | 0.265 | 1.75 | Trap 6 (atas) |  | 7.042 | [6 empty] | 0.265
| ~ Belakang area Parkir kawasan (4 trap) | [13 empty] | 0.265
|  | 1.45 | 0.265 | 0.25 |  |  | 0.096062 | [8 empty] | 0.265
|  | 1.45 | 0.265 | 0.55 |  |  | 0.21134 | [9 empty] | 0.265
|  | 1.45 | 0.265 | 0.85 |  |  | 0.32661
|  | 1.45 | 0.265 | 1.15 |  |  | 0.44189
[7 empty] | 25.22 | m³ | 25.22
b | Cor Site Mix 1 : 2 : 3
| ~ Pedestrian Sisi Bukit Pandang (6 trap) |  |  |  | sisi | tebal
| Sisi samping | Trap 1 (bwh) | 0.265 | 0.25 | 2 | 0.035 | 0.0046375 |  |  | 1.75
|  | Trap 2 | 0.265 | 0.55 | 2 | 0.035 | 0.010203 |  |  |  | 1.45 | [5 empty] | 15.185
|  | Trap 3 | 0.265 | 0.85 | 2 | 0.035 | 0.015768 |  |  |  |  | 1.15
|  | Trap 4 | 0.265 | 1.15 | 2 | 0.035 | 0.021333 | [5 empty] | 0.85
|  | Trap 5 | 0.265 | 1.45 | 2 | 0.035 | 0.026898 | [6 empty] | 0.55
|  | Trap 6 (atas) | 0.265 | 1.75 | 2 | 0.035 | 0.032463 | [7 empty] | 0.25
| Sisi trap (sisi tegak) | 15.185 | 0.265 |  | 6 | 0.035 | 0.84505
| Sisi trap (sisi injak) | 15.185 | 0.265 |  | 6 | 0.035 | 0.84505
~ Pedestrian Sisi arah Pagar
| Sisi samping |  | 0.265 | 0.25 | 2 | 0.035 | 0.0046375
|  |  | 0.265 | 0.55 | 2 | 0.035 | 0.010202
|  |  | 0.265 | 0.85 | 2 | 0.035 | 0.015768 |  | #VALUE!
|  |  | 0.265 | 1.15 | 2 | 0.035 | 0.021333
| Sisi trap (tegak) | 1.45 | 0.265 |  | 4 | 0.035 | 0.053795
| Sisi trap (injak) | 1.45 | 0.265 |  | 4 | 0.035 | 0.053795
[7 empty] | 1.9609 | m³ | 1.96
b | Begisting selimut beton
| ~ Pedestrian Sisi Bukit Pandang (6 trap) |  |  |  | sisi | tebal
| Sisi samping | Trap 1 (bwh) | 0.265 | 0.25 | 2 |  | 0.1325
|  | Trap 2 | 0.265 | 0.55 | 2 |  | 0.2915
|  | Trap 3 | 0.265 | 0.85 | 2 |  | 0.4505
|  | Trap 4 | 0.265 | 1.15 | 2 |  | 0.6095
|  | Trap 5 | 0.265 | 1.45 | 2 |  | 0.7685
|  | Trap 6 (atas) | 0.265 | 1.75 | 2 |  | 0.9275
| Sisi trap (sisi tegak) | 15.185 | 0.265 |  | 6 |  | 24.1441
~ Pedestrian Sisi arah Pagar
| Sisi samping |  | 0.265 | 0.25 | 2 |  | 0.1325
|  |  | 0.265 | 0.55 | 2 |  | 0.2915
|  |  | 0.265 | 0.85 | 2 |  | 0.4505
|  |  | 0.265 | 1.15 | 2 |  | 0.6095
| Sisi trap (tegak) | 1.45 | 0.265 |  | 4 |  | 1.537
[7 empty] | 30.3452 | m³ | 30.35
14 | Pekerjaan Trap Tangga Beton Kanan & Kiri (sisi Tambatan Perahu)
| Bekisting Anak Tangga (alas) | 1 | 0.3 |  | 11 | 2 | 6.6 | m²
| Bekisting Anak Tangga (sisi tebal) | 2 | 0.6 | 0.05 | 11 | 2 | 2.86 | m²
| Bekisting Tiang (alas) | 3 | 0.05 |  |  | 2 | 0.3 | m²
| Bekisting Tiang (sisi samping Kn-Kr) | 3 | 0.25 |  | 2 | 2 | 3 | m²
| Bekisting Tiang (sisi Penutup) | 0.25 | 0.05 |  |  | 2 | 0.025 | m²
| Bekisting telapak | 4.8 | 0.15 |  | 2 | 2 | 2.88 | m²
| Bekisting balok tumpuan tangga | 1.5 | 0.2 |  |  | 2 | 0.6 | m²
[7 empty] | 16.265 | m² | 16.27
|  |  | jml baris | Bj
| Besi Anak Tangga (sisi panjang) Ø8 mm | 1.1 | 3 | 0.4 | 11 | 2 | 29.04 | kg
| Besi Anak Tangga (sisi melintang) Ø8 mm | 0.25 | 11 | 0.4 | 11 | 2 | 24.2 | kg
| Besi tiang tangga (sisi memanjang) Ø 8 mm | 3 | 3 | 0.4 | 2 | 2 | 14.4 | kg
| Besi tiang tangga (sisi melintang) Ø 8 mm | 0.2 | 21 | 0.4 | 2 | 2 | 6.72 | kg
| Besi telapak Ø 8 mm | 4.05 |  | 0.4 | 12 | 2 | 38.88 | kg
| Besi balok tumpuan tangga Ø 8 mm | 1.5 |  | 0.4 | 4 | 2 | 4.8 | kg
[7 empty] | 89 |  | 89
| Besi Beugel balok tumpuan tangga Ø 6 mm | 0.44 |  | 0.22 | 11 | 2 | 2.1296 | kg
[7 empty] | 2.1296 | kg | 2.13
Beton 1 : 2 : 3
| Beton Anak Tangga | 1 | 0.3 | 0.05 | 11 | 2 | 0.33 | m3
| Beton Tiang | 3 | 0.25 | 0.05 | 2 | 2 | 0.15 | m3
| Beton telapak | 1.4 | 1 | 0.15 | 2 | 2 | 0.84 | m3
| Bekisting balok tumpuan tangga | 1.5 | 0.2 | 0.1 | 1 | 2 | 0.06 | m3
[7 empty] | 1.38 | m3 | 1.38
b | Pekerjaan Plesteran | [7 empty] | 0
| ~ Pedestrian Sisi Bukit Pandang | [7 empty] | 0
| Sisi samping |  | 0.3 | 0.3 | 2 |  | 0.18
|  |  | 0.3 | 0.6 | 2 |  | 0.36
|  |  | 0.3 | 0.9 | 2 |  | 0.54
|  |  | 0.3 | 1.2 | 2 |  | 0.72
|  |  | 0.3 | 1.5 | 2 |  | 0.9
|  |  | 0.3 | 1.8 | 2 |  | 1.08
| Sisi trap | 1 | 0.3 | 0.3 | 6 |  | 3.6
~ Pedestrian Sisi arah Pagar
| Sisi samping |  | 0.3 | 0.3 | 2 |  | 0.18
|  |  | 0.3 | 0.6 | 2 |  | 0.36
|  |  | 0.3 | 0.9 | 2 |  | 0.54
|  |  | 0.3 | 1.2 | 2 |  | 0.72
| Sisi trap | 1.5 | 0.3 | 0.3 | 4 |  | 3.6
[7 empty] | 12.78 | m² | 12.78
14 | Pek. Urugan Batu Karang T = 90 cm (area Shelter) | [7 empty] | 0
a | Pedestrian Sisi Bukit Pandang | 16.6 | 3.25 | 0.9 |  |  | 48.555 | m³ | 48.56
b | Pedestrian Sisi arah Pagar | 20.4 | 3.25 | 0.9 |  |  | 59.67 | m³ | 59.67
15 | Pekerjaan Urugan Tanah T = 20 cm (area Shelter) | [7 empty] | 0
a | Pedestrian Sisi Bukit Pandang | 16.6 | 3.25 | 0.2 |  |  | 10.79 | m³ | 10.79
b | Pedestrian Sisi arah Pagar | 20.4 | 3.25 | 0.2 |  |  | 13.26 | m³ | 13.26
16 | Pekerjaan Lantai Rabat Beton 1:2:3 (Pangkal Tambatan ke Kawasan) | 3.2 | 4.2 | 0.07 |  |  | 0.9408 | m³ | 0.94

## XV. Vol GAPURA (hidden)
PERHITUNGAN GERBANG
NO | JENIS PEKERJAAN | PANJANG | LEBAR | TINGGI | JUMLAH | TITIK | SISI | TEKUKAN | OVERLAP |  | BJ | UNIT | VOLUME | SAT | PEMBULATAN
[9 empty] | BAWAH | ATAS
W | PEKERJAAN BANGUNAN GERBANG
W.1. | Pekerjaan Pilar Dekoratif Samping (2 Unit)
W.1.1. | Pekerjaan Struktural
1 | Pekerjaan Bouwplank dan Uitzet
|  | 18.8 |  |  |  | 2 | [6 empty] | 37.6
|  |  | 3.5 |  |  | 2 | [6 empty] | 7
[13 empty] | 44.6 | m¹ | 44.6
2 | Pekerjaan Tapak Beton PC-1, 30x60x160 cm
a | Pekerjaan Galian Tanah s/d 1 m | 1.8 | 0.8 | 0.9 | [7 empty] | 2 | 1.296 | m³ | 1.3
b | Pekerjaan Urugan Pasir t = 7 cm | 1.6 | 0.6 | 0.05 | [7 empty] | 2 | 0.048 | m³ | 0.05
c | Pekerjaan Lantai Kerja t = 3 cm | 1.6 | 0.6 | 0.05 | [7 empty] | 2 | 0.048 | m³ | 0.05
d | Pekerjaan Bekesting Pasangan Batako
|  | 1.8 |  | 0.3 |  |  | 2 |  |  |  |  | 2 | 2.16
|  | 0.8 |  | 0.3 |  |  | 2 |  |  |  |  | 2 | 0.96
[13 empty] | 3.12 | m² | 3.12
e | Pekerjaan Pembesian Besi Beton D13 - 150
|  | 1.45 |  |  |  |  | 4 | 0.3 |  |  | 1.0419 | 2 | 3.6258
|  | 0.45 |  |  |  |  | 4 | 0.3 |  |  | 1.0419 | 2 | 1.1252
[13 empty] | 4.751 | kg | 4.75
f | Pekerjaan Beton Semi Mekanis setara fc = 20 | 1.6 | 0.6 | 0.3 | [7 empty] | 2 | 0.576 | m³ | 0.58
g | Pekerjaan Cerucuk Kayu Dolken Ø 6 - 8 cm |  |  | 4 | 10 | [6 empty] | 2 | 80 | m¹ | 80
3 | Pekerjaan Tapak Beton PC-2, 30x100x160 cm
a | Pekerjaan Galian Tanah s/d 1 m | 1.8 | 1.2 | 0.9 | [7 empty] | 2 | 1.944 | m³ | 1.94
b | Pekerjaan Urugan Pasir t = 7 cm | 1.6 | 1 | 0.07 | [7 empty] | 2 | 0.112 | m³ | 0.11
c | Pekerjaan Lantai Kerja t = 3 cm | 1.6 | 1 | 0.03 | [7 empty] | 2 | 0.048 | m³ | 0.05
d | Pekerjaan Bekesting Pasangan Batako
|  | 1.8 |  | 0.3 |  |  | 2 |  |  |  |  | 2 | 2.16
|  | 1.2 |  | 0.3 |  |  | 2 |  |  |  |  | 2 | 1.44
[13 empty] | 3.6 | m² | 3.6
e | Pekerjaan Pembesian Besi Beton D13 - 150
|  | 1.45 |  |  |  |  | 4 | 0.3 |  |  | 1.0419 | 2 | 3.6258
|  | 0.85 |  |  |  |  | 4 | 0.3 |  |  | 1.0419 | 2 | 2.1254
[13 empty] | 5.7512 | kg | 5.75
f | Pekerjaan Beton Semi Mekanis setara fc = 20 | 1.6 | 1 | 0.3 | [7 empty] | 2 | 0.96 | m³ | 0.96
g | Pekerjaan Cerucuk Kayu Dolken Ø 6 - 8 cm |  |  | 4 | 15 | [6 empty] | 2 | 120 | m¹ | 120
4 | Pekerjaan Pondasi Batu Belah
a | Pekerjaan Galian Tanah keras sedalam 1 m
| sisi samping | 1.925 | 0.7 | 0.85 |  | 1 | [5 empty] | 2 | 2.2907
| area pilar | 0.5 | 0.7 | 0.85 |  | 2 | [5 empty] | 2 | 1.19
|  | 1.95 | 0.7 | 0.85 |  | 1 | [5 empty] | 2 | 2.3205
[13 empty] | 5.8012 | m³ | 5.8
b | Pekerjaan Pancang Cerucuk Dolken | 15 | 15 | 4 | [8 empty] | 900 | m¹ | 900 | Ukuran | 6 | 15 | 15
c | Pekerjaan Urugan Pasir urug t = 5 cm | [15 empty] | 6 | 15 | 15
| sisi samping | 1.925 | 0.7 | 0.05 |  | 1 | [5 empty] | 2 | 0.13475
| area pilar | 0.5 | 0.7 | 0.05 |  | 2 | [5 empty] | 2 | 0.07
|  | 1.95 | 0.7 | 0.05 |  | 1 | [5 empty] | 2 | 0.1365
[13 empty] | 0.34125 | m³ | 0.34
c | Pekerjaan Pondasi Batu Belah 1 : 5 |  | L rata2
| sisi samping | 1.925 | 0.45 | 0.6 |  | 1 | [5 empty] | 2 | 1.0395
| area pilar | 0.5 | 0.45 | 0.6 |  | 2 | [5 empty] | 2 | 0.54
|  | 1.95 | 0.45 | 0.6 |  | 1 | [5 empty] | 2 | 1.053
[13 empty] | 2.6325 | m³ | 2.63
5 | Pekerjaan Sloof Beton 25/30
a | Pekerjaan Kayu Bekesting Sloof
| sisi samping | 1.925 |  | 0.3 |  | 1 | 2 |  |  |  |  | 2 | 2.31
| area pilar | 0.5 |  | 0.3 |  | 2 | 2 |  |  |  |  | 2 | 1.2
|  | 1.95 |  | 0.3 |  | 1 | 2 |  |  |  |  | 2 | 2.34
[13 empty] | 5.85 | m² | 5.85
b | Pekerjaan Pembesian Besi Beton 5 D 13 mm
| sisi samping | 1.925 |  |  | 5 | 1 |  |  |  |  | 1.0419 | 2 | 20.0563
| area pilar | 0.5 |  |  | 5 | 2 |  |  |  |  | 1.0419 | 2 | 10.4188
|  | 1.95 |  |  | 5 | 1 |  |  |  |  | 1.0419 | 2 | 20.3168
[13 empty] | 50.7919 | kg | 50.79
c | Pekerjaan Pembesian Besi Beton Ø 8 - 100/150
| sisi samping | 0.5 |  |  | 16 | 1 |  | 0.1 |  |  | 0.39456 | 2 | 7.5756
| area pilar | 0.5 |  |  | 5 | 2 |  | 0.1 |  |  | 0.39456 | 2 | 4.7347
|  | 0.5 |  |  | 16 | 1 |  | 0.1 |  |  | 0.39456 | 2 | 7.5756
[13 empty] | 19.8858 | kg | 19.89
d | Pekerjaan Beton Site Mix 1 : 2 : 3
| sisi samping | 1.925 | 0.25 | 0.3 |  | 1 | [5 empty] | 2 | 0.28875
| area pilar | 0.5 | 0.25 | 0.3 |  | 2 | [5 empty] | 2 | 0.15
|  | 1.95 | 0.25 | 0.3 |  | 1 | [5 empty] | 2 | 0.2925
[13 empty] | 0.73125 | m³ | 0.73
6 | Pekerjaan Lantai Beton Elv.+4.10
a | Pekerjaan Urugan Pasir urug t = 5 cm
| sisi samping | 1.925 | 0.5 | 0.05 | [7 empty] | 2 | 0.09625
| area pilar | 1.95 | 0.95 | 0.05 | [7 empty] | 2 | 0.18525
[13 empty] | 0.2815 | m³ | 0.28
b | Pekerjaan Lantai Kerja t = 5 cm
| sisi samping | 1.925 | 0.5 | 0.05 | [7 empty] | 2 | 0.09625
| area pilar | 1.95 | 0.95 | 0.05 | [7 empty] | 2 | 0.18525
[13 empty] | 0.2815 | m³ | 0.28
c | Pekerjaan Pembesian Besi Beton D 10 - 150
| sisi samping | P - selimut
| horisontal | 2.045 |  |  | 6 | [5 empty] | 0.6165 | 2 | 15.1289
| vertikal | 0.87 |  |  | 14 | [5 empty] | 0.6165 | 2 | 15.0179
area pilar
| horisontal | 1.845 |  |  | 3 | [5 empty] | 0.6165 | 2 | 6.8247
| vertikal | 0.42 |  |  | 13 | [5 empty] | 0.6165 | 2 | 6.7322
[13 empty] | 43.7037 | kg | 43.7
d | Pekerjaan Beton Site Mix 1 : 2 : 3
| sisi samping | 1.925 | 0.5 | 0.1 | [7 empty] | 2 | 0.1925
| area pilar | 1.95 | 0.95 | 0.1 | [7 empty] | 2 | 0.3705
[13 empty] | 0.563 | m³ | 0.56
7 | Pekerjaan Pemasangan Perancah Scaffolding untuk semua badan Kontruksi Gerbang | kebutuhan | 8 | 1 layer | jumlah x 1,8 m |  | tingkat
[5 empty] | 14.4 |  | 4 | [5 empty] | 57.6 | m² | 57.6
8 | Pekerjaan Kolom Beton Pedestal 25/25
a | Pekerjaan Kayu Bekesting Kolom |  | 0.25 | 1.2 | 4 |  | 4 |  |  |  |  | 2 | 9.6 | m² | 9.6
b | Pekerjaan Pembesian Besi Beton 8 D 13 |  |  | 1.2 | 4 |  | 4 |  | 0.3 |  | 1.0419 | 2 | 50.0105 | kg | 50.01
c | Pekerjaan Pembesian Besi Beton Ø 8 - 100/150 | 0.48 |  |  | 10 |  | 4 | 0.1 |  |  | 0.39456 | 2 | 18.3076 | kg | 18.31
d | Pekerjaan Beton Site Mix 1 : 2 : 3 | 0.25 | 0.25 | 1.2 |  |  | 4 |  |  |  |  | 2 | 0.6 | m³ | 0.6
9 | Pekerjaan Kolom Beton 25/25
a | Pekerjaan Kayu Bekesting Kolom |  | 0.25 | 4.725 | 4 |  | 4 |  |  |  |  | 2 | 37.8 | m² | 37.8
b | Pekerjaan Pembesian Besi Beton 8 D 13 |  |  | 4.725 | 4 |  | 4 |  | 0.3 |  | 1.0419 | 2 | 167.5351 | kg | 167.54
c | Pekerjaan Pembesian Besi Beton Ø 8 - 100/150 | 0.48 |  |  | 38 |  | 4 | 0.1 |  |  | 0.39456 | 2 | 69.5688 | kg | 69.57
d | Pekerjaan Beton Site Mix 1 : 2 : 3 | 0.25 | 0.25 | 4.725 |  |  | 4 |  |  |  |  | 2 | 2.3625 | m³ | 2.36
10 | Pekerjaan Lantai Beton Elv.+6.275
a | Pekerjaan Kayu Bekesting Lantai
| lantai | 1.55 | 0.75 |  |  |  | 1 |  |  |  |  | 2 | 2.325
| sisi samping | 1.55 |  | 0.1 |  |  | 2 |  |  |  |  | 2 | 0.62
|  | 0.75 |  | 0.1 |  |  | 2 |  |  |  |  | 2 | 0.3
[13 empty] | 3.245 | m² | 3.25
b | Pekerjaan Pembesian Wiremseh M6-150 | 1.55 | 0.75 | [8 empty] | 2 | 2.325 | m² | 2.33
c | Pekerjaan Beton Site Mix 1 : 2 : 3 | 1.55 | 0.75 | 0.1 | [7 empty] | 2 | 0.2325 | m³ | 0.23
11 | Pekerjaan Lantai Beton Elv.+8.825
a | Pekerjaan Kayu Bekesting Lantai
| lantai | 1.55 | 0.75 |  |  |  | 1 |  |  |  |  | 2 | 2.325
| sisi samping | 1.55 |  | 0.1 |  |  | 2 |  |  |  |  | 2 | 0.62
|  | 0.75 |  | 0.1 |  |  | 2 |  |  |  |  | 2 | 0.3
[13 empty] | 3.245 | m² | 3.25
b | Pekerjaan Pembesian Wiremseh M6-150 | 1.55 | 0.75 | [8 empty] | 2 | 2.325 | m² | 2.33
c | Pekerjaan Beton Site Mix 1 : 2 : 3 | 1.55 | 0.75 | 0.1 | [7 empty] | 2 | 0.2325 | m³ | 0.23
12 | Pasang Rangka Atap Baja Ringan
area pilar
| horisontal | 13 | 1.5 |  |  |  | 2 |  |  |  |  | 1 | 39
sisi samping
| diagonal | 2.4 | 0.9 |  |  |  | 2 |  |  |  |  | 2 | 8.64
[13 empty] | 47.64 | m² | 47.64
13 | Pasang Penutup Atap Spandek berpasir t = 30 cm | [11 empty] | 47.64 | m² | 47.64
14 | Nok Atap Metal
| area pilar | 13 | [9 empty] | 1 | 13
| sisi samping | 2.4 | [9 empty] | 2 | 4.8
[13 empty] | 17.8 | m¹ | 17.8
15 | Pekerjaan Listplank GRC
area pilar
| horisontal | 13 |  |  | 1 |  | 2 | [5 empty] | 26
| diagonal | 1.5 |  |  | 2 |  | 2 | [5 empty] | 6
sisi samping
| horisontal | 2.4 |  |  | 1 |  | 2 | [5 empty] | 4.8
| diagonal | 0.9 |  |  | 2 |  | 2 | [5 empty] | 3.6
|  | Vol P Listplank | [10 empty] | 40.4 | m¹ | 40.4
16 | Pengecatan Listplank GRC (Wheatershield) | 40.4 | 0.3 | [9 empty] | 12.12 | m² | 12.12
W.1.2. | Pekerjaan Arsitektural
1 | Pekerjaan Pasangan Dinding Bata Merah 1 : 5
a | Elevasi +4.10 s/d +6.275
area Pilar
| trap-1 |  | 2 | 0.3 |  |  | 1 |  |  |  |  | 2 | 1.2
| trap-1 samping |  | 1 | 0.3 |  |  | 2 |  |  |  |  | 2 | 1.2
| trap-2 |  | 1.95 | 0.35 |  |  | 1 |  |  |  |  | 2 | 1.365
| trap-2 samping |  | 0.95 | 0.35 |  |  | 2 |  |  |  |  | 2 | 1.33
| trap-3 |  | 1.9 | 0.4 |  |  | 1 |  |  |  |  | 2 | 1.52
| trap-3 samping |  | 0.9 | 0.4 |  |  | 2 |  |  |  |  | 2 | 1.44
| trap-4 |  | 1.85 | 0.6 |  |  | 1 |  |  |  |  | 2 | 2.22
| trap-4 samping |  | 0.85 | 0.6 |  |  | 2 |  |  |  |  | 2 | 2.04
| trap-5 |  | 1.8 | 0.65 |  |  | 1 |  |  |  |  | 2 | 2.34
| trap-5 samping |  | 0.8 | 0.65 |  |  | 2 |  |  |  |  | 2 | 2.08
| sisi dalam & luar |  | 1.5 | 2.175 | 3 |  | 1 |  |  |  |  | 2 | 19.575
| sisi samping |  | 0.8 | 2.175 | 3 |  | 2 |  |  |  |  | 2 | 20.88
| sisi belakang |  | 0.85 | 2.175 | 1 |  | 1 |  |  |  |  | 2 | 3.6975
area samping
| horisontal |  | 1.65 | 2.175 |  |  | 2 |  |  |  |  | 2 | 14.355
| vertikal |  | 0.55 | 2.175 |  |  | 2 |  |  |  |  | 2 | 4.785
[13 empty] | 80.0275 | m² | 80.03
b | Elevasi +6.275 s/d +8.825
area Pilar
| trap-1 dalam |  | 1.5 | 0.35 |  |  | 1 |  |  |  |  | 2 | 1.05
| trap-1 samping |  | 0.8 | 0.35 |  |  | 2 |  |  |  |  | 2 | 1.12
| trap-2 dalam |  | 1.5 | 0.4 |  |  | 1 |  |  |  |  | 2 | 1.2
| trap-2 samping |  | 0.8 | 0.4 |  |  | 2 |  |  |  |  | 2 | 1.28
| sisi dalam |  | 0.9 | 1.525 |  |  | 1 |  |  |  |  | 2 | 2.745
| sisi luar |  | 0.9 | 2.55 |  |  | 1 |  |  |  |  | 2 | 4.59
| sisi samping |  | 0.25 | 2.55 |  |  | 1 |  |  |  |  | 2 | 1.275
| sisi belakang |  | 0.25 | 2.55 |  |  | 1 |  |  |  |  | 2 | 1.275
area samping
| horisontal |  | 1.65 | 1.525 | 2 | [6 empty] | 2 | 10.065
| vertikal |  | 0.55 | 1.525 | 2 | [6 empty] | 2 | 3.355
[13 empty] | 27.955 | m² | 27.96
c | Elevasi +8.825 (Top)
| horisontal |  | 0.9 | 0.2 | 2 | [6 empty] | 2 | 0.72
| vertikal |  | 0.25 | 0.2 | 2 | [6 empty] | 2 | 0.2
[13 empty] | 0.92 | m² | 0.92
d | Dinding Sopi |  | 0.65 | 0.5 | [7 empty] | 2 | 0.65 | m² | 0.65
2 | Pekerjaan Plesteran
a | Elevasi +4.10 s/d +6.275 | = Vol pas ddg bata | [10 empty] | 80.03 | m² | 80.03
b | Elevasi +6.275 s/d +8.825 | = Vol pas ddg bata | [10 empty] | 27.96 | m² | 27.96
c | Elevasi +8.825 (Top) | = Vol pas ddg bata | [10 empty] | 0.92 | m² | 0.92
d | Dinding Sopi | = Vol pas ddg bata | [10 empty] | 0.65 | m² | 0.65
3 | Pekerjaan Acian
a | Elevasi +4.10 s/d +6.275
area Pilar
sisi samping keliling
| sisi dalam | 2 | 0.95 |  |  |  | 1 |  |  |  |  | 2 | 3.8
| sisi samping | 1 | 0.95 |  |  |  | 2 |  |  |  |  | 2 | 3.8
sisi atas keliling
| sisi dalam | 2 | 0.35 |  |  |  | 1 |  |  |  |  | 2 | 1.4
| sisi samping | 1 | 0.35 |  |  |  | 2 |  |  |  |  | 2 | 1.4
[13 empty] | 10.4 | m² | 10.4
b | Elevasi +6.275 s/d +8.825
area Pilar
sisi samping keliling
| sisi dalam | 1.6 | 0.5 |  |  |  | 1 |  |  |  |  | 2 | 1.6
| sisi samping | 0.8 | 0.5 |  |  |  | 2 |  |  |  |  | 2 | 1.6
sisi atas keliling
| sisi dalam | 1.6 | 0.15 |  |  |  | 1 |  |  |  |  | 2 | 0.48
| sisi samping | 0.8 | 0.15 |  |  |  | 2 |  |  |  |  | 2 | 0.48
[13 empty] | 4.16 | m² | 4.16
c | Dinding Sopi | = Vol plesteran | [10 empty] | 0.65 | m² | 0.65
4 | Pekerjaan Dinding Terakota
a | Elevasi +4.10 s/d +6.275 | Vol plesteran - Vol Acian | [10 empty] | 80.03 | m² | 80.03
b | Elevasi +6.275 s/d +8.825 | Vol plesteran - Vol Acian | [10 empty] | 27.96 | m² | 27.96
5 | Pekerjaan Dinding Keramik 30x30 cm motif Batu Alam |  | 1.5 | 2 |  |  | 2 | [5 empty] | 6 | m² | 6
6 | Pekerjaan Plafond Kalsiboard t=6 mm, rangka Besi Hollow |  | 2.5 | 13 | [8 empty] | 32.5 | m² | 32.5
7 | Pekerjaan Pengecatan Plafond | [11 empty] | 32.5 | m² | 32.5
8 | Pekerjaan Cat Dinding Luar (sealer+extreme Jotun) | = Vol Acian | [10 empty] | 15.21 | m² | 15.21
9 | Pekerjaan Logo KKP dia.1 m plate galvanis Finish Cat Duco | [11 empty] | 1 | unit | 1
10 | Pekerjaan Logo KNMP dia.1 m plate galvanis Finish Cat Duco | [11 empty] | 1 | unit | 1
11 | Pekerjaan Huruf Timbul plate galvanis finish cat duco, KNMP 20x35 cm | [11 empty] | 4 | bh | 4
12 | Pekerjaan Huruf Timbul plate galvanis finish cat duco, SELAMAT DATANG dan TANJUNG BANON BATAM. 9x15 cm | 13 | 17 | [9 empty] | 30 | bh | 30
13 | Pekerjaan Huruf Timbul plate galvanis finish cat duco, KAMPUNG NELAYAN MERAH PUTIH 7x10 cm | [11 empty] | 24 | bh | 24
W.2. | Pekerjaan Pilar Dekoratif Tengah (1 Unit)
W.2.1. | Pekerjaan Struktural
1 | Pekerjaan Pondasi Batu Belah
a | Pekerjaan Galian Tanah keras sedalam 1 m
|  | 1.05 | 0.7 | 0.85 |  | 2 | [5 empty] | 1 | 1.2495
|  | 1.95 | 0.7 | 0.85 |  | 2 | [5 empty] | 1 | 2.3205
[13 empty] | 3.57 | m³ | 3.57
b | Pekerjaan Urugan Pasir urug t = 7 cm
|  | 1.05 | 0.7 | 0.07 |  | 2 | [5 empty] | 1 | 0.1029
|  | 1.95 | 0.7 | 0.07 |  | 2 | [5 empty] | 1 | 0.1911
[13 empty] | 0.294 | m³ | 0.29
c | Pekerjaan Pondasi Batu Belah 1 : 5 |  | L rata2
|  | 1.05 | 0.45 | 0.6 |  | 2 | [5 empty] | 1 | 0.567
|  | 1.95 | 0.45 | 0.6 |  | 2 | [5 empty] | 1 | 1.053
[13 empty] | 1.62 | m³ | 1.62
2 | Pekerjaan Sloof Beton 25/30
a | Pekerjaan Kayu Bekesting Sloof
|  | 1.05 |  | 0.3 |  | 2 | 2 |  |  |  |  | 1 | 1.26
|  | 1.95 |  | 0.3 |  | 2 | 2 |  |  |  |  | 1 | 2.34
[13 empty] | 3.6 | m² | 3.6
b | Pekerjaan Pembesian Besi Beton 5 D 13 mm
|  | 1.05 |  |  | 5 | 2 |  |  |  |  | 1.0419 | 1 | 10.9398
|  | 1.95 |  |  | 5 | 2 |  |  |  |  | 1.0419 | 1 | 20.3168
[13 empty] | 31.2565 | kg | 31.26
c | Pekerjaan Pembesian Besi Beton Ø 8 - 100/150
|  | 0.68 |  |  | 9 | 2 |  | 0.1 |  |  | 0.39456 | 1 | 5.5396
|  | 0.68 |  |  | 16 | 2 |  | 0.1 |  |  | 0.39456 | 1 | 9.8482
[13 empty] | 15.3878 | kg | 15.39
d | Pekerjaan Beton Site Mix 1 : 2 : 3
|  | 1.05 | 0.25 | 0.3 |  | 2 | [5 empty] | 1 | 0.1575
|  | 1.95 | 0.25 | 0.3 |  | 2 | [5 empty] | 1 | 0.2925
[13 empty] | 0.45 | m³ | 0.45
3 | Pekerjaan Lantai Beton Elv.+4.10
a | Pekerjaan Urugan Pasir urug t = 7 cm | 1.95 | 1.95 | 0.07 | [7 empty] | 1 | 0.26617 | m³ | 0.27
b | Pekerjaan Lantai Kerja t = 3 cm | 1.95 | 1.95 | 0.03 | [7 empty] | 1 | 0.11407 | m³ | 0.11
c | Pekerjaan Pembesian Besi Beton D 10 - 150 | 1.85 |  |  | 14 |  | 2 |  |  |  | 0.6165 | 1 | 31.9347 | kg | 31.93
d | Pekerjaan Beton Site Mix 1 : 2 : 3 | 1.95 | 1.95 | 0.1 | [7 empty] | 1 | 0.38025 | m³ | 0.38
4 | Pekerjaan Kolom Beton 25/25
a | Pekerjaan Kayu Bekesting Kolom |  | 0.25 | 4.6 | 4 |  | 4 |  |  |  |  | 1 | 18.4 | m² | 18.4
b | Pekerjaan Pembesian Besi Beton 8 D 13 |  |  | 4.6 | 4 |  | 4 |  | 0.3 | 0.1 | 1.0419 | 1 | 83.3508 | kg | 83.35
c | Pekerjaan Pembesian Besi Beton Ø 8 - 100/150 | 0.24 |  |  | 31 |  | 4 | 0.1 |  |  | 0.39456 | 1 | 16.6346 | kg | 16.63
d | Pekerjaan Beton Site Mix 1 : 2 : 3 | 0.2 | 0.2 | 4.6 |  |  | 4 |  |  |  |  | 1 | 0.736 | m³ | 0.74
5 | Pekerjaan Lantai Beton Elv.+6.275
a | Pekerjaan Kayu Bekesting Lantai
| lantai | 1.55 | 1.55 | [8 empty] | 1 | 2.4025
| samping | 1.55 |  | 0.1 |  |  | 2 |  |  |  |  | 1 | 0.31
|  | 1.55 |  | 0.1 |  |  | 2 |  |  |  |  | 1 | 0.31
[13 empty] | 3.0225 | m² | 3.02
b | Pekerjaan Pembesian Wiremseh M6-150 | 1.55 | 1.55 | [8 empty] | 1 | 2.4025 | m² | 2.4
c | Pekerjaan Beton Site Mix 1 : 2 : 3 | 1.55 | 1.55 | 0.1 | [7 empty] | 1 | 0.24025 | m³ | 0.24
6 | Pekerjaan Lantai Beton Elv.+8.825
a | Pekerjaan Kayu Bekesting Lantai
| lantai | 1.55 | 1.55 | [8 empty] | 1 | 2.4025
| samping | 1.55 |  | 0.1 |  |  | 2 |  |  |  |  | 1 | 0.31
|  | 1.55 |  | 0.1 |  |  | 2 |  |  |  |  | 1 | 0.31
[13 empty] | 3.0225 | m² | 3.02
b | Pekerjaan Pembesian Wiremseh M6-150 | 1.55 | 1.55 | [8 empty] | 1 | 2.4025 | m² | 2.4
c | Pekerjaan Beton Site Mix 1 : 2 : 3 | 1.55 | 1.55 | 0.1 | [7 empty] | 1 | 0.24025 | m³ | 0.24
W.2.2. | Pekerjaan Arsitektural
1 | Pekerjaan Pasangan Dinding Bata Merah 1 : 5
a | Elevasi +4.10 s/d +6.275
area Pilar
| trap-1 |  | 2 | 0.3 |  |  | 2 |  |  |  |  | 1 | 1.2
| trap-1 samping |  | 1 | 0.3 |  |  | 2 |  |  |  |  | 1 | 0.6
| trap-2 |  | 1.95 | 0.35 |  |  | 2 |  |  |  |  | 1 | 1.365
| trap-2 samping |  | 0.95 | 0.35 |  |  | 2 |  |  |  |  | 1 | 0.665
| trap-3 |  | 1.9 | 0.4 |  |  | 2 |  |  |  |  | 1 | 1.52
| trap-3 samping |  | 0.9 | 0.4 |  |  | 2 |  |  |  |  | 1 | 0.72
| trap-4 |  | 1.85 | 0.6 |  |  | 2 |  |  |  |  | 1 | 2.22
| trap-4 samping |  | 0.85 | 0.6 |  |  | 2 |  |  |  |  | 1 | 1.02
| trap-5 |  | 1.8 | 0.65 |  |  | 2 |  |  |  |  | 1 | 2.34
| trap-5 samping |  | 0.8 | 0.65 |  |  | 2 |  |  |  |  | 1 | 1.04
| sisi dalam & luar |  | 1.5 | 2.175 | 3 |  | 1 |  |  |  |  | 1 | 9.7875
| sisi samping |  | 1.5 | 2.175 | 3 |  | 1 |  |  |  |  | 1 | 9.7875
| sisi belakang |  | 1.5 | 2.175 | 3 |  | 1 |  |  |  |  | 1 | 9.7875
[13 empty] | 42.0525 | m² | 42.05
b | Elevasi +6.275 s/d +8.825
area Pilar
| trap-1 dalam |  | 1.6 | 0.35 |  |  | 1 |  |  |  |  | 1 | 0.56
| trap-1 samping |  | 1.6 | 0.35 |  |  | 1 |  |  |  |  | 1 | 0.56
| trap-2 dalam |  | 1.55 | 0.4 |  |  | 1 |  |  |  |  | 1 | 0.62
| trap-2 samping |  | 1.55 | 0.4 |  |  | 1 |  |  |  |  | 1 | 0.62
| sisi dalam |  | 0.9 | 2.55 |  |  | 1 |  |  |  |  | 1 | 2.295
| sisi luar |  | 0.9 | 2.55 |  |  | 1 |  |  |  |  | 1 | 2.295
| sisi samping |  | 0.9 | 2.55 |  |  | 1 |  |  |  |  | 1 | 2.295
| sisi belakang |  | 0.9 | 2.55 |  |  | 1 |  |  |  |  | 1 | 2.295
[13 empty] | 11.54 | m² | 11.54
c | Elevasi +8.825 (Top)
| horisontal |  | 0.9 | 0.2 | 2 | [6 empty] | 1 | 0.36
| vertikal |  | 0.25 | 0.2 | 2 | [6 empty] | 1 | 0.1
[13 empty] | 0.46 | m² | 0.46
2 | Pekerjaan Plesteran
a | Elevasi +4.10 s/d +6.275 | = Vol pas ddg bata | [10 empty] | 42.0525 | m² | 42.05
b | Elevasi +6.275 s/d +8.825 | = Vol pas ddg bata | [10 empty] | 11.54 | m² | 11.54
c | Elevasi +8.825 (Top) | = Vol pas ddg bata | [10 empty] | 0.46 | m² | 0.46
3 | Pekerjaan Acian
a | Elevasi +4.10 s/d +6.275
Area Pilar Tengah
sisi samping keliling
| sisi dalam | 1.6 | 0.95 |  |  |  | 1 |  |  |  |  | 1 | 1.52
| sisi samping | 1.6 | 0.95 |  |  |  | 2 |  |  |  |  | 1 | 3.04
sisi atas keliling
| sisi dalam | 1.6 | 0.35 |  |  |  | 1 |  |  |  |  | 1 | 0.56
| sisi samping | 1.6 | 0.35 |  |  |  | 2 |  |  |  |  | 1 | 1.12
[13 empty] | 6.24 | m² | 6.24
b | Elevasi +6.275 s/d +8.825
Area Pilar Tengah
sisi samping keliling
| sisi dalam | 1.6 | 0.5 |  |  |  | 1 |  |  |  |  | 1 | 0.8
| sisi samping | 1.6 | 0.5 |  |  |  | 2 |  |  |  |  | 1 | 1.6
sisi atas keliling
| sisi dalam | 1.6 | 0.15 |  |  |  | 1 |  |  |  |  | 1 | 0.24
| sisi samping | 1.6 | 0.15 |  |  |  | 2 |  |  |  |  | 1 | 0.48
[13 empty] | 3.12 | m² | 3.12
4 | Pekerjaan Dinding Terakota
a | Elevasi +4.10 s/d +6.275 | Vol plesteran - Vol Acian | [10 empty] | 35.8125 | m² | 35.81
b | Elevasi +6.275 s/d +8.825 | Vol plesteran - Vol Acian | [10 empty] | 8.42 | m² | 8.42
5 | Pekerjaan Cat Dinding Luar (sealer+extreme Jotun) | = Vol Acian | [10 empty] | 9.36 | m² | 9.36
W.3. | Pekerjaan Elektrikal
1 | Pekerjaan Instalasi Penerangan NYM 2 x 1 ½ mm² | [11 empty] | 6 | ttk | 6
2 | Pasang Downlight Ø 4 Inch+ LED 9 watt | [11 empty] | 6 | ttk | 6

## XVI.Vol Docking (hidden)
PERHITUNGAN TALUD DINDING PENAHAN TANAH
NO | JENIS PEKERJAAN | PANJANG | LEBAR | TINGGI | SISI | JUMLAH | UNIT | VOLUME | SAT
V.4 | Pekerjaan Bangunan Docking
V.4.1 | Pekerjaan Struktural
1 | Pekerjaan Bouwplank dan Uitzet | 9.75 | 18.15 |  |  | 2 |  | 55.8 | m¹
2 | Pekerjaan Tapak Beton 30x80x80 cm
a | Pekerjaan Galian Tanah s/d 1 m | 1 | 1 | 0.9 | [6 empty] | 8 | 7.2 | m³
b | Pekerjaan Urugan Pasir t = 7 cm | 0.8 | 0.8 | 0.07 | [6 empty] | 8 | 0.3584 | m³
c | Pekerjaan Lantai Kerja t = 3 cm | 0.8 | 0.8 | 0.03 | [6 empty] | 8 | 0.1536 | m³
d | Pekerjaan Bekesting Pasangan Batako | 1 |  | 0.3 |  |  | 4 |  |  |  | 8 | 9.6 | m²
e | Pekerjaan Pembesian Besi Beton D13 - 150 | 0.65 |  |  | 1.0419 | 0.3 | 4 |  |  | 7 | 8 | 221.7131 | kg
f | Pekerjaan Beton Semi Mekanis setara fc = 20 | 0.8 | 0.8 | 0.3 | [6 empty] | 8 | 1.536 | m³
g | Pekerjaan Cerucuk Kayu Dolken Ø 6 - 8 cm |  |  | 4 | [5 empty] | 4 | 8 | 128 | m¹
3 | Pekerjaan Pondasi Pas. Batu Karang
a | Pekerjaan Galian Tanah sampai dengan 1 m | [6 empty] | 17.28 | m³
| Vertikal | 12 | 0.6 | 0.6 |  | 2 |  | 8.64
| Horisontal | 6 | 0.6 | 0.6 |  | 4 |  | 8.64
| Vertikal | 1 | 0.6 | 0.6 |  | 0 |  | 0
| Horisontal | 2.5 | 0.6 | 0.6 |  | 0 |  | 0
b | Pekerjaan Pancang Cerucuk Dolken | 12 | 0 | 4 |  | 26 | 2 | 208 | m¹ | Ukuran | 5 | 12.5 | 13
|  | 0 | 6 | 4 |  | 14 | 4 | 224 | m¹
[8 empty] | 432 | m¹
b | Pekerjaan Lantai Kerja t = 5 cm | [6 empty] | 1.44 | m³ |  | 13 | 32.5 | 33
| Vertikal | 12 | 0.6 | 0.05 |  | 2 |  | 0.72
| Horisontal | 6 | 0.6 | 0.05 |  | 4 |  | 0.72
| Vertikal | 1 | 0.6 | 0.05 |  | 0 |  | 0
| Horisontal | 2.5 | 0.6 | 0.05 |  | 0 |  | 0
c | Pekerjaan Pondasi Batu Karang | [6 empty] | 15.12 | m³
| Vertikal | 12 | 0.45 | 0.7 |  | 2 |  | 7.56
| Horisontal | 6 | 0.45 | 0.7 |  | 4 |  | 7.56
| Vertikal | 1 | 0.45 | 0.7 |  | 0 |  | 0
| Horisontal | 2.5 | 0.45 | 0.7 |  | 0 |  | 0
4 | Pekerjaan Sloof Beton 25/30
a | Pekerjaan Bekesting Sloof | [6 empty] | 28.8 | m²
| Vertikal | 12 |  | 0.3 |  | 2 | 2 | 14.4
| Horisontal | 6 |  | 0.3 |  | 2 | 4 | 14.4
| Vertikal | 1 |  | 0.3 |  | 2 | 0 | 0
| Horisontal | 2.5 |  | 0.3 |  | 2 | 0 | 0
b | Pekerjaan Pembesian Besi Beton Ø 13 mm | [6 empty] | 250.32 | kg
| Vertikal | 12 |  | 1.043 |  | 5 | 2 | 125.16
| Horisontal | 6 |  | 1.043 |  | 5 | 4 | 125.16
| Vertikal | 1 |  | 1.043 |  | 4 | 0 | 0
| Horisontal | 2.5 |  | 1.043 |  | 4 | 0 | 0
c | Pekerjaan Pembesian Besi Beton Ø 10 mm - 200 | [6 empty] | 123.504 | kg
| Vertikal | 0.83 |  | 0.62 |  | 60 | 2 | 61.752 |  | 40
| Horisontal | 0.83 |  | 0.62 |  | 30 | 4 | 61.752
| Vertikal | 0.83 |  | 0.62 |  | 5 | 0 | 0
| Horisontal | 0.83 |  | 0.62 |  | 12.5 | 0 | 0
Pekerjaan Stek Besi D 13 - 500
| Panjang Sloof | 12 |  |  |  |  | 2 | 24
|  | 6 |  |  |  |  | 4 | 24
[8 empty] | 48 | m¹
|  | 48 | 0.5 |  |  |  |  | 96 | bh | 96
d | Pekerjaan 1 m³ Cor Site Mix 1 : 2 : 3 | [6 empty] | 3.6 | m³
| Vertikal | 12 | 0.25 | 0.3 |  |  | 2 | 1.8
| Horisontal | 6 | 0.25 | 0.3 |  |  | 4 | 1.8
| Vertikal | 1 | 0.15 | 0.2 |  |  | 0 | 0
| Horisontal | 2.5 | 0.15 | 0.2 |  |  | 0 | 0
5 | Pekerjaan Lantai Beton t = 15 cm
a | Pekerjaan Urugan Makadam t = 10 cm | 12 | 6 | 0.25 |  |  |  | 18 | m³
b | Pekerjaan Urugan Sirtu t = 15 cm dipadatkan dengan Tamper | 12 | 6 | 0.15 |  |  |  | 10.8 | m³
c | Pekerjaan Lantai Kerja t = 5 cm | 12 | 6 | 0.05 |  |  |  | 3.6 | m³
d | Pekerjaan Pembesian Wiremesh M8-150, 2 lapis | 12 | 6 |  |  | 2 |  | 144 | m²
e | Pekerjaan Beton | 12 | 6 | 0.15 |  |  |  | 10.8 | m³
6 | Pekerjaan Kolom Beton Pedestal 25/25
| Pekerjaan Bekesting Kolom 2 kali pakai | 0.8 | 0.25 |  |  | 4 | 8 | 6.4 | m²
+ tekukan
| Pekerjaan Pembesian Besi Beton 8 D 13 mm | 1.35 |  | 1.043 |  | 8 | 8 | 90.1152 | kg
| Pekerjaan Pembesian Besi Beton Ø 8 mm - 100/150 | 0.73 |  | 0.39 |  | 4 | 8 | 9.1104 | kg
| Pekerjaan Beton Semi Mekanis setara fc = 20 | 0.8 | 0.25 | 0.25 |  |  | 8 | 0.4 | m³
7 | Pekerjaan Kolom Beton 25/25
a | Pekerjaan Bekesting Kolom 2 kali pakai | 4.23 | 0.25 |  |  | 4 | 8 | 33.84 | m²
b | Pekerjaan Pembesian Besi Beton 8 D 13 mm | 4.53 |  | 1.043 |  | 4 | 8 | 151.1933 | kg
c | Pekerjaan Pembesian Besi Beton Ø 8 mm - 100/150 | 0.73 |  | 0.39 |  | 22.65 | 8 | 51.5876 | kg | 26.6667
d | Pekerjaan Beton Semi Mekanis setara fc = 20 | 4.23 | 0.25 | 0.25 |  |  | 8 | 2.115 | m³
8 | Pekerjaan Balok Beton RB 20/35
a
a | Pekerjaan Bekesting Balok 2 kali pakai | [6 empty] | 32.4 | m²
| Vertikal | 12 |  | 0.9 |  | 2 |  | 21.6
| Horisontal | 6 |  | 0.9 |  | 2 |  | 10.8
| Vertikal | 4 |  | 0.2 |  | 2 | 1 | 0
| Vertikal | 1.5 |  | 0.2 |  | 2 | 0 | 0
| Horisontal | 3 |  | 0.2 |  | 2 | 0 | 0
b | Pekerjaan Pembesian Besi Beton Ø 13 mm | [6 empty] | 187.74 | kg
| Vertikal | 12 |  | 1.043 |  | 5 | 2 | 125.16
| Horisontal | 6 |  | 1.043 |  | 5 | 2 | 62.58
| Vertikal | 4 |  | 1.043 |  | 4 | 0 | 0
| Vertikal | 1.5 |  | 1.043 |  | 4 | 0 | 0
| Horisontal | 3 |  | 1.043 |  | 4 | 0 | 0
c | Pekerjaan Pembesian Besi Beton Ø 10 mm - 200 | [6 empty] | 92.628 | kg | 60
| Vertikal | 0.83 |  | 0.62 |  | 60 | 2 | 61.752
| Horisontal | 0.83 |  | 0.62 |  | 30 | 2 | 30.876
| Vertikal | 0.75 |  | 0.62 |  | 20 | 0 | 0
| Vertikal | 0.75 |  | 0.62 |  | 7.5 | 0 | 0
| Horisontal | 0.75 |  | 0.62 |  | 15 | 0 | 0
d | Cor Site Mix 1 : 2 : 3 | [6 empty] | 2.52 | m³
| Vertikal | 12 | 0.2 | 0.35 |  |  | 2 | 1.68
| Horisontal | 6 | 0.2 | 0.35 |  |  | 2 | 0.84
| Vertikal | 4 | 0.15 | 0.2 |  |  | 0 | 0
| Vertikal | 1.5 | 0.15 | 0.2 |  |  | 0 | 0
| Horisontal | 3 | 0.15 | 0.2 |  |  | 0 | 0
|  | 1.2 | 3 | 0.08 |  |  |  | 0.288 | m³
9 | Pekerjaan Balok Beton RB-2 15/15 - Sopi
a | Pekerjaan Kayu Bekesting Balok
|  | 8 |  | 0.15 |  | 2 | 2 | 4.8
|  | 2.5 |  | 0.15 |  | 2 | 2 | 1.5
[8 empty] | 6.3 | m²
b | Pekerjaan Pembesian Besi Beton 4 Ø 10 |  |  | BJ
|  | 8 |  | 0.6165 |  | 4 | 2 | 39.456
|  | 2.5 |  | 0.6165 |  | 4 | 2 | 12.33
[8 empty] | 51.786 | kg
c | Pekerjaan Pembesian Besi Beton Ø 6 - 150 |  | tekukan
|  | 0.36 | 0.1 | 0.22194 |  | 54 | 2 | 11.026
|  | 0.36 | 0.1 | 0.22194 |  | 17 | 2 | 3.4711
[8 empty] | 14.4971 | kg
d | Pekerjaan Beton Site Mix 1 : 2 : 3
|  | 8 | 0.15 | 0.15 |  |  | 2 | 0.36
|  | 2.5 | 0.15 | 0.15 |  |  | 2 | 0.1125
[8 empty] | 0.4725 | m³
10 | Pekerjaan Ramp
a | Pekerjaan Urugan Makadam t = 25 cm | 3.35 | 3 | 0.25 |  |  |  | 2.5125 | m³
b | Pekerjaan Urugan Sirtu t = 15 cm dipadatkan dengan Tamper | 3.35 | 3 | 0.15 |  |  |  | 1.5075 | m³
c | Pekerjaan Lantai Kerja t = 5 cm | 3.35 | 3 | 0.05 |  |  |  | 0.5025 | m³
d | Pekerjaan Dinding Bata Ramp | 3 |  | 0.15 | 2 |  |  | 0.9 | m²
e | Pekerjaan Pembesian Wiremesh M8-150, 1 lapis | 3 | 5 |  |  |  |  | 15 | m²
f | Pekerjaan Beton Semi Mekanis setara fc = 20 | 3 | 5 | 0.1 |  |  |  | 1.5 | m³
g | Pekerjaan Acian | [7 empty] | m²
| dinding | 3 |  | 0.15 | 2 |  |  | 0.9
| lantai | 3 | 5 |  |  |  |  | 15
[8 empty] | 15.9 | m²
11 | Pasang Rangka Atap Baja Ringan | 13.75 | 4.669 |  |  | 2 |  | 128.3975 | m²
12 | Pasang Penutup Atap Spandek berpasir t = 30 cm | [6 empty] | 128.3975 | m²
13 | Pekerjaan Listplank GRC | 13.75 | 9.338 |  |  | 2 |  | 46.176 | m¹
14 | Pengecatan Listplank GRC | 46.176 | 0.3 |  |  |  |  | 13.8528 | m²
V.2. | Pekerjaan Arsitektural
1 | Pekerjaan Pasangan Dinding Bata Merah 1 : 5
| Sopi |  | 6 | 2.73 |  | 2 |  | 16.38 | m²
2 | Pekerjaan Plesteran | Vol ddg Sopi | [5 empty] | 16.38 | m²
3 | Pekerjaan Acian | [6 empty] | 16.38 | m²
4 | Pekerjaan Acian Beton
| Kolom 15/15 |  | 0.25 | 4.23 |  | 4 | 8 | 33.84
| Balok | 6 | 0.2 | 0.35 |  | 2 | 2 | 3.36
|  | 12 | 0.2 | 0.35 |  | 2 | 2 | 6.72
[8 empty] | 43.92 | m²
5 | Pekerjaan Floor Hardener | 12 | 6 |  |  |  |  | 72 | m²
6 | Pekerjaan Cat Dinding Luar | [6 empty] | 60.3 | m²
7 | Pekerjaan Logo KKP plate galvanis Finish Cat Duco | [6 empty] | 1 | unit
8 | Pekerjaan Huruf Timbul plate galvanis finish cat duco, SHELTER DOCKING KAPAL uk. 20x25 cm | [6 empty] | 19 | bh
V.3. | Pekerjaan Elektrikal
1 | Pekerjaan Instalasi Penerangan, kabel NYY 2 x 1 ½ mm² | [6 empty] | 2 | ttk
2 | Pekerjaan Instalasi Stop Kontak, kabel NYY 2 x 2 ½ mm² | [6 empty] | 2 | ttk
3 | Pekerjaan Saklar Tunggal | [6 empty] | 1 | bh
4 | Pekerjaan Saklar Dobel | [6 empty] | 1 | bh
5 | Pekerjaan Stop Kontak | [6 empty] | 6 | bh
6 | Pasang Downlight Ø 4 Inch+ LED 9 watt | [6 empty] | 2 | bh

## XXI. Vol Gazebo (hidden)
PERHITUNGAN
NO | JENIS PEKERJAAN | PANJANG | LEBAR | TINGGI | JUMLAH | TITIK | SISI | TEKUKAN | OVERLAP |  | BJ | UNIT | VOLUME | SAT | PEMBULATAN
[9 empty] | BAWAH | ATAS
L | Pekerjaan GAZEBO
L.1 | Pekerjaan Struktural
1 | Pekerjaan Bouwplank dan Uitzet | luas pinggir + overlap 1 m
|  | 5 |  |  |  |  | 2 | [5 empty] | 10
|  |  | 5 |  |  |  | 2 | [5 empty] | 10
[13 empty] | 20 | m² | 20
2 | Pekerjaan Tapak Beton 30x80x80 cm
a | Pekerjaan Galian Tanah s/d 1 m | 1 | 1 | 0.9 | [6 empty] | 4 | 3.6 | m³
b | Pekerjaan Urugan Pasir t = 7 cm | 0.8 | 0.8 | 0.07 | [6 empty] | 4 | 0.1792 | m³
c | Pekerjaan Lantai Kerja t = 3 cm | 0.8 | 0.8 | 0.03 | [6 empty] | 4 | 0.0768 | m³
d | Pekerjaan Bekesting Pasangan Batako | 1 |  | 0.3 |  |  | 4 |  |  |  | 4 | 4.8 | m²
e | Pekerjaan Pembesian Besi Beton D13 - 150 | 0.65 |  |  | 1.0419 | 0.3 | 4 |  |  | 7 | 4 | 110.8566 | kg
f | Pekerjaan Beton Semi Mekanis setara fc = 20 | 0.8 | 0.8 | 0.3 | [6 empty] | 4 | 0.768 | m³
g | Pekerjaan Cerucuk Kayu Dolken Ø 6 - 8 cm |  |  | 4 | [5 empty] | 4 | 4 | 64 | m¹
3 | Pekerjaan Sloof Beton 25/30
a | Pekerjaan Kayu Bekesting Sloof
| Horisontal | 3 |  | 0.3 | 2 |  | 2 |  |  |  |  | 1 | 3.6
| Vertikal | 3 |  | 0.3 | 2 |  | 2 |  |  |  |  | 1 | 3.6
[13 empty] | 7.2 | m² | 7.2
b | Pekerjaan Pembesian Besi Beton 5 D 13 mm
| Horisontal | 3 |  |  | 5 |  | 2 |  |  |  | 1.0419 | 1 | 31.2565
| Vertikal | 3 |  |  | 5 |  | 2 |  |  |  | 1.0419 | 1 | 31.2565
[13 empty] | 62.5131 | kg | 62.51
c | Pekerjaan Pembesian Besi Beton Ø 8 - 100/150
| Horisontal | 0.5 |  |  | 24 |  | 2 | 0.1 |  |  | 0.39456 | 1 | 11.3633
| Vertikal | 0.5 |  |  | 24 |  | 2 | 0.1 |  |  | 0.39456 | 1 | 11.3633
[13 empty] | 22.7267 | kg | 22.73
d | Pekerjaan Beton Semi Mekanis setara fc = 20
| Horisontal | 3 | 0.25 | 0.3 |  |  | 2 |  |  |  |  | 1 | 0.45
| Vertikal | 3 | 0.25 | 0.3 |  |  | 2 |  |  |  |  | 1 | 0.45
[13 empty] | 0.9 | m³ | 0.9
4 | Pekerjaan Lantai
a | Pekerjaan Urugan Tanah Urug | 2.6 | 2.6 | 0.6 | [7 empty] | 1 | 4.056 | m³ | 4.06
b | Pekerjaan Urugan Sirtu t = 15 cm dipadatkan dengan Tamper | 2.6 | 2.6 | 0.15 | [7 empty] | 1 | 1.014 | m³ | 1.01
c | Pekerjaan Lantai Kerja t = 3 cm | 2.6 | 2.6 | 0.03 | [7 empty] | 1 | 0.2028 | m³ | 0.2
5 | Pekerjaan Kolom Beton Pedestal 25/25
a | Pekerjaan Kayu Bekesting Kolom |  | 0.25 | 1.2 |  |  | 4 |  |  | 0.3 |  | 4 | 6 | m² | 6
b | Pekerjaan Pembesian Besi Beton 8 D 13 |  |  | 1.2 | 8 |  |  |  | 0.55 |  | 1.0419 | 4 | 58.3456 | kg | 58.35
c | Pekerjaan Pembesian Besi Beton Ø 8 - 100/150 | 0.68 |  |  | 9 |  |  | 0.1 |  |  | 0.39456 | 4 | 11.0792 | kg | 11.08
d | Pekerjaan Beton Site Mix 1 : 2 : 3 | 0.25 | 0.25 | 1.2 | [5 empty] | 0.3 |  | 4 | 0.375 | m³ | 0.38
6 | Pekerjaan Kolom Beton 25/25
a | Pekerjaan Kayu Bekesting Kolom |  | 0.25 | 3.05 |  |  | 4 |  |  |  |  | 4 | 12.2 | m² | 12.2
b | Pekerjaan Pembesian Besi Beton 8 D 13 |  |  | 3.05 | 8 |  |  |  | 0.55 |  | 1.0419 | 4 | 120.0252 | kg | 120.03
c | Pekerjaan Pembesian Besi Beton Ø 8 - 100/150 | 0.68 |  |  | 24 |  |  | 0.1 |  |  | 0.39456 | 4 | 29.5447 | kg | 29.54
d | Pekerjaan Beton Site Mix 1 : 2 : 3 | 0.25 | 0.25 | 3.05 | [7 empty] | 4 | 0.7625 | m³ | 0.76
7 | Pekerjaan Balok Beton 25/30
a | Pekerjaan Kayu Bekesting Balok
| horisontal | 3 |  | 0.25 |  |  | 2 |  |  |  |  | 2 | 3
|  | 3 | 0.25 |  |  |  | 1 |  |  |  |  | 2 | 1.5
| vertikal | 3 |  | 0.25 |  |  | 2 |  |  |  |  | 2 | 3
|  | 3 | 0.25 |  |  |  | 1 |  |  |  |  | 2 | 1.5
[13 empty] | 9 | m² | 9
b | Pekerjaan Pembesian Besi Beton 5 D 13 mm
|  | 3 |  |  | 4 | [5 empty] | 1.0419 | 2 | 25.0052
|  | 3 |  |  | 4 | [5 empty] | 1.0419 | 2 | 25.0052
[13 empty] | 50.0105 | kg | 50.01
c | Pekerjaan Pembesian Besi Beton Ø 8 mm - 100/150
|  | 0.78 |  |  | 24 |  |  | 0.1 |  |  | 0.39456 | 2 | 16.6662
|  | 0.78 |  |  | 24 |  |  | 0.1 |  |  | 0.39456 | 2 | 16.6662
[13 empty] | 33.3324 | kg | 33.33
d | Pekerjaan Beton Site Mix 1 : 2 : 3
|  | 3 | 0.25 | 0.3 | [7 empty] | 2 | 0.45
|  | 3 | 0.25 | 0.3 | [7 empty] | 2 | 0.45
[13 empty] | 0.9 | m³ | 0.9
8 | Pasang Rangka Atap Baja Ringan | 2.45 | 4.1 |  |  |  | 4 |  |  |  |  | 1 | 40.18 | m² | 40.18
9 | Pasang Penutup Atap Spandek berpasir t = 30 cm | 2.45 | 4.1 |  |  |  | 2 |  |  |  |  | 1 | 20.09 | m² | 20.09
10 | Nok Atap Metal | 2.45 |  |  |  |  | 4 |  |  |  |  | 1 | 9.8 | m¹ | 9.8
11 | Pekerjaan Listplank GRC
| depan/blkg | 4.3 |  |  |  |  | 2 |  |  |  |  | 1 | 8.6
| samping | 4.3 |  |  |  |  | 2 |  |  |  |  | 1 | 8.6
[13 empty] | 17.2 | m¹ | 17.2
12 | Pengecatan Listplank GRC | 4.3 | 0.3 |  |  |  | 4 |  |  |  |  | 1 | 5.16
[13 empty] | 5.16 | m² | 5.16
L.2 | Pekerjaan Arsitektural
1 | Pekerjaan Acian Beton
| Kolom |  | 0.25 | 2.5 |  |  | 4 |  |  |  |  | 4 | 10
| Balok | 3 |  | 0.3 |  |  | 2 |  |  |  |  | 2 | 3.6
|  | 3 | 0.25 |  |  |  | 1 |  |  |  |  | 2 | 1.5
[13 empty] | 15.1 | m² | 15.1
2 | Plafond Kalsiboard
|  | 4.3 | 4.3 | [9 empty] | 18.49
[13 empty] | 18.49 | m² | 18.49
3 | Pekerjaan Trap Entrance
a | Pekerjaan Galian Tanah
| trap 1 | 1.8 |  | 0.15 | [8 empty] | 0.27
| trap 2 | 1.8 |  | 0.15 | [8 empty] | 0.27
| trap 3 | 1.8 |  | 0.15 | [8 empty] | 0.27
[13 empty] | 0.81 | m² | 0.81
a | Pekerjaan Pondasi Rolaag Bata
| trap 1 | 1.8 |  | 0.3 | [8 empty] | 0.54
| trap 2 | 1.8 |  | 0.45 | [8 empty] | 0.81
| trap 3 | 1.8 |  | 0.6 | [8 empty] | 1.08
[13 empty] | 2.43 | m² | 2.43
b | Pekerjaan Urugan Sirtu
| trap 2 | 1.8 | 0.2 | 0.25
| trap 3 | 1.8 | 0.2 | 0.4 | [8 empty] | 0.09
0.144
[13 empty] | 0.234 | m³ | 0.23
c | Pekerjaan Lantai Rabat Beton t = 6 cm
| depan | 5.2 | 0.6 | 0.06 |  |  | 2 | [5 empty] | 0.3744
| Belakang | 5.2 | 0.6 | 0.06 |  |  | 2 | [5 empty] | 0.3744
[13 empty] | 0.7488 | m³ | 0.75
d | Pekerjaan Lantai Keramik 60x60 cm Matte
| dalam bangunan | 3 | 3 | [9 empty] | 9
| trap teras (atas) | 1.8 | 1.05 | [9 empty] | 1.89
| trap teras (sisi naik) | 1.8 |  | 0.15 | [7 empty] | 3 | 0.81
[13 empty] | 11.7 | m² | 11.7
4 | Pekerjaan Pot Bunga Memanjang
a | Pekerjaan Pondasi Rolaag Bata
| panjang ddg pot | [11 empty] | 16.2
| depan | 1.35 |  |  |  |  | 2 |  |  |  |  | 1 | 2.7
| samping + blkg | 4.5 |  |  |  |  | 3 |  |  |  |  | 1 | 13.5
| Vol | 16.2 |  | 0.5 | [8 empty] | 8.1
[13 empty] | 8.1 | m² | 8.1
b | Pekerjaan Plesteran
| sisi pot | 16.2 |  | 0.3 |  |  | 1 |  |  |  |  | 1 | 4.86
|  | 16.2 | 0.08 |  |  |  | 1 |  |  |  |  | 1 | 1.296
[13 empty] | 6.156 | m² | 6.16
c | Pekerjaan Acian Finish | [11 empty] | 6.156 | m² | 6.16
d | Pekerjaan Urugan Tanah Merah | 16.2 | 0.5 | 0.2 | [7 empty] | 1 | 1.62 | m³ | 1.62
e | Pekerjaan Penanaman Rumput Gajah termasuk pupuk Kompos | 16.2 | 0.5 | [8 empty] | 1 | 8.1 | m² | 8.1
5 | Pekerjaan Lantai Keramik 60x60 cm Polished | 3 | 3 | [8 empty] | 1 | 9 | m² | 9
6 | Pekerjaan Railling Besi Hollow 4/8 + 4/4, t = 1,2 mm
| tampak samping kanan & kiri | 2.7 |  | 0.6 | 2 | [6 empty] | 1 | 3.24
| tampak belakang | 2.7 |  | 0.6 | 1 | [6 empty] | 1 | 1.62
[13 empty] | 4.86 | m² | 4.86
7 | Pekerjaan Listplank Cutting Laser ACP (Aluminium Composite Panel) termasuk rangka baja ringan
| tampak depan + belakang | 2.7 |  | 0.5 |  |  | 2 |  |  |  |  | 1 | 2.7
| tampak samping | 2.7 |  | 0.5 |  |  | 2 |  |  |  |  | 1 | 2.7
[13 empty] | 5.4 | m² | 5.4
8 | Pekerjaan Cat Dinding Luar
| Kolom |  | 0.25 | 2.5 |  |  | 4 |  |  |  |  | 1 | 2.5
| Balok | 3 |  | 0.3 |  |  | 4 |  |  |  |  | 1 | 3.6
|  | 3 | 0.25 |  |  |  | 4 |  |  |  |  | 1 | 3
| Rolag ddg | 3.3 |  | 0.375 |  |  | 4 |  |  |  |  | 1 | 4.95
[13 empty] | 14.05 | m² | 14.05
L.3 | Pekerjaan Elektrikal
1 | Pekerjaan Instalasi Penerangan, kabel NYY 2 x 1 ½ mm² |  |  |  | 5 | [6 empty] | 1 | 5 | ttk | 5
2 | Pekerjaan Pemasangan Lampu Downlight Ø 4 Inch |  |  |  | 5 | [6 empty] | 1 | 5 | bh | 5
3 | Pekerjaan Pemasangan Lampu Downlight Ø 6 Inch |  |  |  | 1 | [6 empty] | 1 | 1 | bh | 1
4 | Pekerjaan Pemasangan Saklar Dobel |  |  |  | 1 | [6 empty] | 1 | 1 | bh | 1

## XXII. Vol Musholla (hidden)
PERHITUNGAN TALUD DINDING PENAHAN TANAH
NO | JENIS PEKERJAAN | PANJANG | LEBAR | TINGGI | TEKUKAN | OVERLAP BAWAH | OVERLAP ATAS | BJ | SISI | JUMLAH | UNIT | VOLUME | SAT
XIII | Pekerjaan Bangunan Musholla
XIII.1 | Pekerjaan Struktural
1 | Pekerjaan Bouwplank dan Uitzet
|  | 12 | [6 empty] | 2 |  |  | 24
|  |  | 11 | [5 empty] | 2 |  |  | 22
[12 empty] | 46 | m¹
2 | Pekerjaan Pondasi Tapak Beton PC-1 30x100x100 cm (12 bh)
a | Pekerjaan Galian Tanah sampai dengan 1 m | 1.2 | 1.2 | 1.05 | [6 empty] | 12 | 18.144 | m³
b | Pekerjaan Pancang Cerucuk Dolken |  |  | 4 | [5 empty] | 9 | 12 | 432 | m¹
c | Pekerjaan Urugan Pasir t = 7 cm | 1 | 1 | 0.07 | [6 empty] | 12 | 0.84 | m³
d | Pekerjaan Lantai Kerja t = 3 cm | 1 | 1 | 0.03 | [6 empty] | 12 | 0.36 | m³
e | Pekerjaan Bekesting Pasangan Batako | 1.2 |  | 0.3 |  |  |  |  | 4 |  | 12 | 17.28 | m²
f | Pekerjaan Pembesian Besi Beton D 13 mm | 0.85 |  |  | 0.3 |  |  | 1.0419 | 4 | 8 | 12 | 460.0964 | kg
g | Pekerjaan Beton Site Mix 1 : 2 : 3 | 1 | 1 | 0.3 | [6 empty] | 12 | 3.6 | m³
3 | Pekerjaan Pondasi Tapak Beton PC-2 30x80x80 cm (2 bh)
a | Pekerjaan Galian Tanah sampai dengan 1 m | 1 | 1 | 1.05 | [6 empty] | 2 | 2.1 | m³
b | Pekerjaan Pancang Cerucuk Dolken |  |  | 4 | [5 empty] | 6 | 2 | 48 | m¹
c | Pekerjaan Urugan Pasir t = 7 cm | 0.8 | 0.8 | 0.07 | [6 empty] | 2 | 0.0896 | m³
d | Pekerjaan Lantai Kerja t = 3 cm | 0.8 | 0.8 | 0.03 | [6 empty] | 2 | 0.0384 | m³
e | Pekerjaan Bekesting Pasangan Batako | 1 |  | 0.3 |  |  |  |  | 4 |  | 2 | 2.4 | m²
f | Pekerjaan Pembesian Besi Beton D 13 mm - 125 | 0.65 |  |  | 0.3 |  |  | 1.0419 | 4 | 7 | 2 | 55.4283 | kg
g | Pekerjaan Beton Site Mix 1 : 2 : 3 | 0.8 | 0.8 | 0.3 | [6 empty] | 2 | 0.384 | m³
4 | Pekerjaan Pondasi Batu Belah
a | Pekerjaan Galian Tanah sampai dengan 1 m
| Horisontal | 3 | 0.8 | 0.9 | [6 empty] | 1 | 2.16
|  | 9 | 0.8 | 0.9 | [6 empty] | 2 | 12.96
|  | 0.6 | 0.8 | 0.9 | [6 empty] | 6 | 2.592
| Vertikal | 9 | 0.8 | 0.9 | [6 empty] | 2 | 12.96
|  | 1 | 0.8 | 0.9 | [6 empty] | 2 | 1.44
[12 empty] | 32.112 | m³
b | Pekerjaan Pancang Cerucuk Dolken
| Total Panjang Pondasi | 3 | [8 empty] | 1 | 3
|  | 9 | [8 empty] | 2 | 18
|  | 0.6 | [8 empty] | 6 | 3.6
|  | 9 | [8 empty] | 2 | 18
|  | 1 | [8 empty] | 2 | 2
[12 empty] | 44.6 | m¹
| Pemakaian cerucuk per 50 cm |  |  | 4 |  |  |  |  | 2 | 91 |  | 728 | m¹
c | Pekerjaan Urugan Pasir t = 7 cm
|  | 3 | 0.8 | 0.07 | [6 empty] | 1 | 0.168
|  | 9 | 0.8 | 0.07 | [6 empty] | 2 | 1.008
|  | 0.6 | 0.8 | 0.07 | [6 empty] | 6 | 0.2016
|  | 9 | 0.8 | 0.07 | [6 empty] | 2 | 1.008
|  | 1 | 0.8 | 0.07 | [6 empty] | 2 | 0.112
[12 empty] | 2.4976 | m³
d | Pekerjaan Lantai Kerja t = 3 cm
|  | 3 | 0.8 | 0.03 | [6 empty] | 1 | 0.072
|  | 9 | 0.8 | 0.03 | [6 empty] | 2 | 0.432
|  | 0.6 | 0.8 | 0.03 | [6 empty] | 6 | 0.0864
|  | 9 | 0.8 | 0.03 | [6 empty] | 2 | 0.432
|  | 1 | 0.8 | 0.03 | [6 empty] | 2 | 0.048
[12 empty] | 1.0704 | m³
e | Pekerjaan Pondasi Batu Belah |  | rata2
|  | 3 | 0.55 | 0.8 | [6 empty] | 1 | 1.32
|  | 9 | 0.55 | 0.8 | [6 empty] | 2 | 7.92
|  | 0.6 | 0.55 | 0.8 | [6 empty] | 6 | 1.584
|  | 9 | 0.55 | 0.8 | [6 empty] | 2 | 7.92
|  | 1 | 0.55 | 0.8 | [6 empty] | 2 | 0.88
[12 empty] | 19.624 | m³
5 | Pekerjaan Sloof Beton TB-1 25/30
a | Pekerjaan Kayu Bekesting Sloof 2 kali pakai
| Horisontal | 9 |  | 0.3 |  |  |  |  | 2 |  | 4 | 21.6
| Vertikal | 8 |  | 0.3 |  |  |  |  | 2 |  | 4 | 19.2
[12 empty] | 40.8 | m²
b | Pekerjaan Pembesian Besi Beton 5 D 13 mm
| Horisontal | 9 | [5 empty] | 1.0419 |  | 5 | 4 | 187.5393
| Vertikal | 8 | [5 empty] | 1.0419 |  | 5 | 4 | 166.7016
[12 empty] | 354.2409 | kg
c | Pekerjaan Pembesian Besi Beton Ø 8 mm - 100/150
| Horisontal | 0.78 |  |  | 0.1 |  |  | 0.39456 |  | 72 | 4 | 99.9973
| Vertikal | 0.78 |  |  | 0.1 |  |  | 0.39456 |  | 64 | 4 | 88.8865
[12 empty] | 188.8838 | kg
Pekerjaan Stek Besi D 13 - 500
| Panjang Sloof | 9 | [8 empty] | 4 | 36
|  | 8 | [8 empty] | 4 | 32
[12 empty] | 68 | m¹
|  | 68 | 0.5 | [8 empty] | 136 | bh | 136
d | Pekerjaan Beton Site Mix 1 : 2 : 3
| Horisontal | 9 | 0.25 | 0.3 | [6 empty] | 4 | 2.7
| Vertikal | 8 | 0.25 | 0.3 | [6 empty] | 4 | 2.4
[12 empty] | 5.1 | m³
6 | Pekerjaan Sloof Beton TB-2 25/25
a | Pekerjaan Kayu Bekesting Sloof 2 kali pakai
| Horisontal | 1 |  | 0.25 |  |  |  |  | 2 |  | 8 | 4
|  | 3 |  | 0.25 |  |  |  |  | 2 |  | 1 | 1.5
|  | 9 |  | 0.25 |  |  |  |  | 2 |  | 1 | 4.5
| Vertikal | 9 |  | 0.25 |  |  |  |  | 2 |  | 2 | 9
|  | 1 |  | 0.25 |  |  |  |  | 2 |  | 6 | 3
[12 empty] | 22 | m²
b | Pekerjaan Pembesian Besi Beton 4 D 13 mm
| Horisontal | 1 | [5 empty] | 1.0419 |  | 4 | 8 | 33.3403
|  | 3 | [5 empty] | 1.0419 |  | 4 | 1 | 12.5026
|  | 9 | [5 empty] | 1.0419 |  | 4 | 1 | 37.5079
| Vertikal | 9 | [5 empty] | 1.0419 |  | 4 | 2 | 75.0157
|  | 1 | [5 empty] | 1.0419 |  | 4 | 6 | 25.0052
[12 empty] | 183.3718 | kg
c | Pekerjaan Pembesian Besi Beton Ø 8 mm - 100/150
| Horisontal | 0.4 |  |  | 0.1 |  |  | 0.39456 |  | 8 | 8 | 12.6259
|  | 0.4 |  |  | 0.1 |  |  | 0.39456 |  | 24 | 1 | 4.7347
|  | 0.4 |  |  | 0.1 |  |  | 0.39456 |  | 72 | 1 | 14.2042
| Vertikal | 0.4 |  |  | 0.1 |  |  | 0.39456 |  | 72 | 2 | 28.4083
|  | 0.4 |  |  | 0.1 |  |  | 0.39456 |  | 8 | 6 | 9.4694
[12 empty] | 69.4426 | kg
d | Pekerjaan Beton Site Mix 1 : 2 : 3
| Horisontal | 1 | 0.25 | 0.25 | [6 empty] | 8 | 0.5
|  | 3 | 0.25 | 0.25 | [6 empty] | 1 | 0.1875
|  | 9 | 0.25 | 0.25 | [6 empty] | 1 | 0.5625
| Vertikal | 9 | 0.25 | 0.25 | [6 empty] | 2 | 1.125
|  | 1 | 0.25 | 0.25 | [6 empty] | 6 | 0.375
[12 empty] | 2.75 | m³
7 | Pekerjaan Kolom Beton K-1 30/30 (12 bh)
a | Pekerjaan Kayu Bekesting Kolom 2 kali pakai |  | 0.3 | 3.8 |  | 0.95 |  |  | 4 |  | 12 | 68.4 | m²
b | Pekerjaan Pembesian Besi Beton 8 D 13 mm |  |  | 3.8 | 0.25 | 0.95 |  | 1.0419 |  | 8 | 12 | 500.1048 | kg
c | Pekerjaan Pembesian Besi Beton Ø 8 mm - 100/150 | 0.88 |  |  | 0.1 |  |  | 0.39456 |  | 38 | 12 | 176.321 | kg
d | Pekerjaan Beton Site Mix 1 : 2 : 3 | 0.3 | 0.3 | 3.8 |  | 0.95 |  |  |  |  | 12 | 5.13 | m³
8 | Pekerjaan Kolom Beton K-2 25/25 (6 bh)
a | Pekerjaan Kayu Bekesting Kolom 3 kali pakai
|  |  | 0.25 | 2.8 |  | 0.95 |  |  | 4 |  | 2 | 7.5
|  |  | 0.25 | 3.4 |  | 0.95 |  |  | 4 |  | 4 | 17.4
[12 empty] | 24.9 | m²
b | Pekerjaan Pembesian Besi Beton 8 D 13 mm
|  | 2.8 |  |  | 0.25 | 0.95 |  | 1.0419 |  | 8 | 2 | 66.6806
|  | 3.4 |  |  | 0.25 | 0.95 |  | 1.0419 |  | 8 | 4 | 153.3655
[12 empty] | 220.0461 | kg
c | Pekerjaan Pembesian Besi Beton Ø 8 mm - 100/150
|  | 0.48 |  |  | 0.1 |  |  | 0.39456 |  | 23 | 2 | 10.5269
|  | 0.48 |  |  | 0.1 |  |  | 0.39456 |  | 28 | 4 | 25.6306
[12 empty] | 36.1575 | kg
d | Pekerjaan Beton Site Mix 1 : 2 : 3
|  | 0.25 | 0.25 | 2.8 |  | 0.95 |  |  |  |  | 2 | 0.46875
|  | 0.25 | 0.25 | 3.4 |  | 0.95 |  |  |  |  | 4 | 1.0875
[12 empty] | 1.5562 | m³
9 | Pekerjaan Kolom Beton K-3 25/65 (6 bh)
a | Pekerjaan Kayu Bekesting Kolom 3 kali pakai
|  |  | 0.25 | 3.9 |  | 0.4 |  |  | 2 |  | 6 | 12.9
|  |  | 0.65 | 3.9 |  | 0.4 |  |  | 2 |  | 6 | 33.54
[12 empty] | 46.44 | m²
b | Pekerjaan Pembesian Besi Beton 10 D 13 mm |  |  | 3.9 | 0.55 | 0.4 |  | 1.0419 |  | 10 | 6 | 303.1885 | kg
c | Pekerjaan Pembesian Besi Beton Ø 8 mm - 100/150 | 1.48 |  |  | 0.1 |  |  | 0.39456 |  | 35 | 6 | 130.915 | kg
d | Pekerjaan Beton Site Mix 1 : 2 : 3 | 0.65 | 0.25 | 3.9 |  | 0.4 |  |  |  |  | 6 | 4.1925 | m³
10 | Pekerjaan Kolom Beton KP Sirip 15/30 (8 bh)
a | Pekerjaan Kayu Bekesting Kolom 3 kali pakai
|  |  | 0.15 | 3.9 |  |  |  |  | 2 |  | 8 | 9.36
|  |  | 0.3 | 3.9 |  |  |  |  | 2 |  | 8 | 18.72
[12 empty] | 28.08 | m²
b | Pekerjaan Pembesian Besi Beton 4 D 13 mm |  |  | 3.9 |  | 0.55 |  | 1.0419 |  | 4 | 8 | 148.3644 | kg
c | Pekerjaan Pembesian Besi Beton Ø 8 mm - 100/150 | 0.58 |  |  | 0.1 |  |  | 0.39456 |  | 36 | 8 | 77.2706 | kg
d | Pekerjaan Beton Site Mix 1 : 2 : 3 | 0.3 | 0.15 | 3.9 | [6 empty] | 8 | 1.404 | m³
11 | Pekerjaan Kolom Beton KP 15/15 (4 bh)
a | Pekerjaan Kayu Bekesting Kolom 3 kali pakai |  | 0.15 | 4.9 |  |  |  |  | 2 |  | 4 | 5.88 | m²
b | Pekerjaan Pembesian Besi Beton 4 D 13 mm |  |  | 4.9 |  | 0.55 |  | 1.0419 |  | 4 | 4 | 90.8524 | kg
c | Pekerjaan Pembesian Besi Beton Ø 8 mm - 100/150 | 0.28 |  |  | 0.1 |  |  | 0.39456 |  | 40 | 4 | 23.9892 | kg
d | Pekerjaan Beton Semi Mekanis setara fc = 20 | 0.15 | 0.15 | 4.9 | [6 empty] | 4 | 0.441 | m³
12 | Pekerjaan Balok Beton B-1 25/60
a | Pekerjaan Kayu Bekesting Balok
| horisontal | 7 | 0.25 | [7 empty] | 4 | 7
|  | 7 |  | 0.6 |  |  |  |  | 2 |  | 4 | 33.6
| vertikal | 8 | 0.25 | [7 empty] | 4 | 8
|  | 8 |  | 0.6 |  |  |  |  | 2 |  | 4 | 38.4
[12 empty] | 87 | m²
b | Pekerjaan Pembesian Besi Beton 10 D 13 mm
| horisontal | 7 | [5 empty] | 1.0419 |  | 10 | 4 | 291.7278
| vertikal | 8 | [5 empty] | 1.0419 |  | 10 | 4 | 333.4032
[12 empty] | 625.131 | kg
c | Pekerjaan Pembesian Besi Beton 4 D 10 mm
| horisontal | 7 | [5 empty] | 0.6165 |  | 4 | 4 | 69.048
| vertikal | 8 | [5 empty] | 0.6165 |  | 4 | 4 | 78.912
[12 empty] | 147.96 | kg
d | Pekerjaan Pembesian Besi Beton Ø 8 mm - 100/150 | [11 empty] | kg
| horisontal | 1.28 |  |  | 0.1 |  |  | 0.39456 |  | 56 | 4 | 121.9664
| vertikal | 1.28 |  |  | 0.1 |  |  | 0.39456 |  | 64 | 4 | 139.3902
[12 empty] | 261.3565 | kg
e | Pekerjaan Beton Site Mix 1 : 2 : 3
| horisontal | 7 | 0.25 | 0.6 | [6 empty] | 4 | 4.2
| vertikal | 8 | 0.25 | 0.6 | [6 empty] | 4 | 4.8
[12 empty] | 9 | m³
13 | Pekerjaan Balok Beton B-2 25/35
a | Pekerjaan Kayu Bekesting Balok
| horisontal | 1 | 0.25 | [7 empty] | 8 | 2
|  | 1 |  | 0.35 |  |  |  |  | 2 |  | 8 | 5.6
| vertikal | 1 | 0.25 | [7 empty] | 4 | 1
|  | 1 |  | 0.35 |  |  |  |  | 2 |  | 4 | 2.8
[12 empty] | 11.4 | m²
b | Pekerjaan Pembesian Besi Beton 5 D 13 mm
| horisontal | 1 |  |  |  | 0.55 |  | 1.0419 |  | 5 | 8 | 64.5969
| vertikal | 1 |  |  |  | 0.55 |  | 1.0419 |  | 5 | 4 | 32.2984
[12 empty] | 96.8953 | kg
c | Pekerjaan Pembesian Besi Beton 2 D 10 mm
| horisontal | 1 |  |  |  | 0.55 |  | 0.6165 |  | 2 | 8 | 15.2892
| vertikal | 1 |  |  |  | 0.55 |  | 0.6165 |  | 2 | 4 | 7.6446
[12 empty] | 22.9338 | kg
d | Pekerjaan Pembesian Besi Beton Ø 8 mm - 100/150
| horisontal | 0.88 |  |  | 0.1 |  |  | 0.39456 |  | 8 | 8 | 24.7468
| vertikal | 0.88 |  |  | 0.1 |  |  | 0.39456 |  | 8 | 4 | 12.3734
[12 empty] | 37.1202 | kg
e | Pekerjaan Beton Site Mix 1 : 2 : 3
| horisontal | 1 | 0.25 | 0.35 | [6 empty] | 8 | 0.7
| vertikal | 1 | 0.25 | 0.35 | [6 empty] | 4 | 0.35
[12 empty] | 1.05 | m³
14 | Pekerjaan Balok Beton B-3 15/20
a | Pekerjaan Kayu Bekesting Balok
| horisontal | 9 |  | 0.2 |  |  |  |  | 2 |  | 2 | 7.2
|  | 9 | 0.15 | [5 empty] | 1 |  | 2 | 2.7
| vertikal | 10 |  | 0.2 |  |  |  |  | 2 |  | 2 | 8
|  | 10 | 0.15 | [5 empty] | 1 |  | 2 | 3
[12 empty] | 20.9 | m²
b | Pekerjaan Pembesian Besi Beton 4 D 13 mm
| melintang | 9 | [5 empty] | 1.0419 |  | 4 | 2 | 75.0157
| horisontal | 10 | [5 empty] | 1.0419 |  | 4 | 2 | 83.3508
[12 empty] | 158.3665 | kg
c | Pekerjaan Pembesian Besi Beton Ø 8 mm - 100/150
| melintang | 0.38 |  |  | 0.1 |  |  | 0.39456 |  | 72 | 2 | 27.272
| horisontal | 0.38 |  |  | 0.1 |  |  | 0.39456 |  | 80 | 2 | 30.3022
[12 empty] | 57.5742 | kg
d | Pekerjaan Beton Site Mix 1 : 2 : 3
| melintang | 9 | 0.15 | 0.2 | [6 empty] | 2 | 0.54
| horisontal | 10 | 0.15 | 0.2 | [6 empty] | 2 | 0.6
[12 empty] | 1.14 | m³
15 | Pekerjaan Atap Beton Bangunan t = 12 cm
a | Pekerjaan Kayu Bekesting Lantai
| bawah | 10 | 9 | [8 empty] | 90
| R. Imam | 3 | 1 | [8 empty] | 3
| sisi pinggir | 10 |  | 0.12 |  |  |  |  | 2 |  |  | 2.4
|  |  | 9 | 0.12 |  |  |  |  | 2 |  |  | 2.16
| Pekerjaan Balok Beton B-1 25/60 | 7 | 0.25 | [7 empty] | 4 | -7
|  | 8 | 0.25 | [7 empty] | 4 | -8
| Pekerjaan Balok Beton B-2 25/35 | 1 | 0.25 | [7 empty] | 8 | -2
|  | 1 | 0.25 | [7 empty] | 4 | -1
Pekerjaan Balok Beton B-3 13/20
| melintang | 9 | 0.15 | [7 empty] | 2 | -2.7
| horisontal | 10 | 0.15 | [7 empty] | 2 | -3
[12 empty] | 73.86 | m²
b | Pekerjaan Pembesian Wiremesh M6-150, 2 lapis
| bawah | 10 | 9 | [5 empty] | 2 |  |  | 180
| R. Imam | 3 | 1 | [5 empty] | 2 |  |  | 6
[12 empty] | 186 | m²
c | Pekerjaan Beton Site Mix 1 : 2 : 3
| bawah | 10 | 9 | 0.12 | [7 empty] | 10.8
| R. Imam | 3 | 1 | 0.12 | [7 empty] | 0.36
| Pekerjaan Balok Beton B-1 20/60 | 7 | 0.25 | 0.12 | [6 empty] | 4 | -0.84
|  | 8 | 0.25 | 0.12 | [6 empty] | 4 | -0.96
| Pekerjaan Balok Beton B-2 20/35 | 1 | 0.25 | 0.12 | [6 empty] | 8 | -0.24
|  | 1 | 0.25 | 0.12 | [6 empty] | 4 | -0.12
Pekerjaan Balok Beton B-3 13/20
| melintang | 9 | 0.15 | 0.12 | [6 empty] | 2 | -0.324
| horisontal | 9 | 0.15 | 0.12 | [6 empty] | 2 | -0.324
[12 empty] | 8.352 | m²
16 | Pekerjaan Atap Beton Teras t = 12 cm
a | Pekerjaan Kayu Bekesting Lantai
| Tampak Belakang | 5.35 | 0.65 | [8 empty] | 3.4775
|  | 5.35 |  | 0.2 |  |  |  |  | 1 |  |  | 1.07
|  | 0.65 |  | 0.2 |  |  |  |  | 2 |  |  | 0.26
| Tampak Samping Kanan | 3.9 | 0.65 | [8 empty] | 2.535
|  | 3.9 |  | 0.2 |  |  |  |  | 1 |  |  | 0.78
|  | 0.65 |  | 0.2 |  |  |  |  | 2 |  |  | 0.26
| Tampak Samping Kiri | 3.9 | 0.65 | [8 empty] | 2.535
|  | 3.9 |  | 0.2 |  |  |  |  | 1 |  |  | 0.78
|  | 0.65 |  | 0.2 |  |  |  |  | 2 |  |  | 0.26
[12 empty] | 11.9575 | m²
b | Pekerjaan Pembesian Wiremesh M6-150, 1 lapis
| Tampak Belakang | 5.35 | 0.65 | [5 empty] | 2 |  |  | 6.955
| Tampak Samping Kanan | 3.9 | 0.65 | [5 empty] | 2 |  |  | 5.07
| Tampak Samping Kiri | 3.9 | 0.65 | [5 empty] | 2 |  |  | 5.07
[12 empty] | 17.095 | m²
c | Pekerjaan Beton Site Mix 1 : 2 : 3 | Vol Luas x tebal 0,12 | [9 empty] | 2.0514 | m³
17 | Pekerjaan Listplank Atap Beton Teras t = 8 cm (Entrance)
a | Pekerjaan Kayu Bekesting Dinding 2 Kali Pakai
| Entrance samping | 3.5 |  | 0.5 |  |  |  |  | 2 |  | 2 | 7
| Entrance depan | 5 |  | 0.5 |  |  |  |  | 2 |  | 1 | 5
[12 empty] | 12 | m²
b | Pekerjaan Pembesian Besi Beton Ø 8 mm - 200
Entrance samping
| Vertikal |  |  | 0.5 | 0.35 |  |  | 0.39456 |  | 19 | 2 | 12.7443
Entrance depan
| Vertikal |  |  | 0.5 | 0.35 |  |  | 0.39456 |  | 26 | 1 | 8.7198
[12 empty] | 21.4641 | kg
c | Pekerjaan Pembesian Besi Beton Ø 6 mm - 200
Entrance samping
| Horisontal | 3.5 | [5 empty] | 0.22194 |  | 4 | 2 | 6.2143
Entrance depan
| Horisontal | 5 | [5 empty] | 0.22194 |  | 4 | 1 | 4.4388
[12 empty] | 10.6531 | kg
d | Pekerjaan Beton Site Mix 1 : 2 : 3
| Entrance samping | 3.5 | 0.08 | 0.5 | [6 empty] | 2 | 0.28
| Entrance depan | 5 | 0.08 | 0.5 | [6 empty] | 1 | 0.2
[12 empty] | 0.48 | m³
18 | Pekerjaan Lantai Beton t = 12 cm
a | Pekerjaan Kayu Bekesting Lantai
| sisi pinggir | 10 |  | 0.12 |  |  |  |  | 2 |  |  | 2.4
|  |  | 9 | 0.12 |  |  |  |  | 2 |  |  | 2.16
[12 empty] | 4.56 | m²
b | Pekerjaan Pembesian Wiremesh M8-150, 1 lapis | 10 | 9 | [8 empty] | 90 | m²
c | Pekerjaan Beton Site Mix 1 : 2 : 3 | 10 | 9 | 0.12 | [7 empty] | 10.8 | m³
19 | Pekerjaan Waterproofing Coating ex.No Drop anti panas
| lantai atap bangunan | 9 | 9 | [8 empty] | 81
| R. Imam | 3 | 1 | [8 empty] | 3
| sisi ddg parapet | 8 |  | 0.2 |  |  |  |  | 2 | 2 |  | 6.4
|  |  | 7 | 0.2 |  |  |  |  | 2 | 2 |  | 5.6
lantai atap teras
| Tampak Belakang | 5.35 | 0.65 | [8 empty] | 3.4775
| Tampak Samping Kanan | 3.9 | 0.65 | [8 empty] | 2.535
| Tampak Samping Kiri | 3.9 | 0.65 | [8 empty] | 2.535
[12 empty] | 104.5475 | m²
XIII.2 | Pekerjaan Arsitektural
1 | Pasangan Dinding Bata Merah
| Tampak depan | 9 |  | 4.9 | [6 empty] | 1 | 44.1
| sisi R. Imam | 1 |  | 4.9 | [6 empty] | 2 | 9.8
| Opening entrance |  | 1 | 2.85 | [6 empty] | 1 | -2.85
| Jendela BV | 1.35 |  | 0.48 | [6 empty] | 1 | -0.648
| Tampak Samping Kanan | 8 |  | 4.9 | [6 empty] | 2 | 78.4
| Depan Pot tanaman | 2.05 |  | 4.4 | [6 empty] | 1 | 9.02
| opening sirip |  | 0.2 | 2.8 | [6 empty] | 6 | -3.36
| Pintu |  | 1.7 | 2.15 | [6 empty] | 1 | -3.655
| Jendela J-3 | 2.56 |  | 1.94 | [6 empty] | 2 | -9.9328
| Tampak Samping Kiri | 8 |  | 2.8 | [6 empty] | 2 | 44.8
| Depan Pot tanaman | 2.05 |  | 4.4 | [6 empty] | 1 | 9.02
| opening sirip |  | 0.2 | 2.8 | [6 empty] | 6 | -3.36
| Pintu |  | 1.7 | 2.15 | [6 empty] | 1 | -3.655
| Jendela J-3 | 2.56 |  | 1.94 | [6 empty] | 2 | -9.9328
| Tampak Belakang | 9 |  | 4.9 | [6 empty] | 1 | 44.1
| Pintu |  | 1.7 | 2.15 | [6 empty] | 1 | -3.655
| Jendela J-2 | 1.72 |  | 1.94 | [6 empty] | 2 | -6.6736
[12 empty] | 191.5178 | m²
2 | Pekerjaan Plesteran | Vol ddg bata x 2 | [9 empty] | 383.0356 | m²
3 | Pekerjaan Acian
| Vol plesteran | [10 empty] | 383.0356
| Pekerjaan Kolom Beton K-1 30/30 (12 bh) |  | 0.3 | 3.8 |  |  |  |  | 4 |  | 12 | 54.72
| Pekerjaan Kolom Beton K-2 25/25 (6 bh) |  | 0.25 | 3.4 |  |  |  |  | 4 |  | 16 | 54.4
| Pekerjaan Kolom Beton K-3 25/65 (6 bh) |  | 0.25 | 3.9 |  |  |  |  | 2 |  | 8 | 15.6
|  |  | 0.65 | 3.9 |  |  |  |  | 2 |  | 8 | 40.56
| Pekerjaan Kolom Beton KP Sirip 15/30 (8 bh) |  | 0.15 | 3.9 |  |  |  |  | 2 |  | 8 | 9.36
|  |  | 0.3 | 3.9 |  |  |  |  | 2 |  | 8 | 18.72
| Lantai beton | 9 | 8 | [8 empty] | 72
|  | 3 | 1 | [8 empty] | 3
| Listplank beton | 5 |  | 0.5 |  |  |  |  | 2 |  | 1 | 5
|  |  | 3.5 | 0.5 |  |  |  |  | 2 |  | 2 | 7
[12 empty] | 663.3956 | m²
4 | Pek. Skonengan (Opening Kusen)
a | Kusen Pintu PU
|  |  | 1.7 | [5 empty] | 2 | 1 | 3 | 10.2
|  |  |  | 2.15 |  |  |  |  | 2 | 2 | 3 | 25.8
[12 empty] | 36 | m¹
b | Kusenn Jendela J-2
|  | 1.72 | [6 empty] | 2 | 1 | 4 | 13.76
|  |  |  | 1.94 |  |  |  |  | 2 | 1 | 4 | 15.52
[12 empty] | 29.28 | m¹
c | Kusenn Jendela J-3
|  | 2.56 | [6 empty] | 2 | 2 | 2 | 20.48
|  |  |  | 1.94 |  |  |  |  | 2 | 2 | 2 | 15.52
[12 empty] | 36 | m¹
d | Kusenn Jendela BV
|  | 1.35 | [6 empty] | 2 | 1 | 1 | 2.7
|  |  |  | 0.48 |  |  |  |  | 2 | 1 | 1 | 0.96
[12 empty] | 3.66 | m¹
5 | Pekerjaan Dinding GRC Motif
a | Tampak Depan
| samping |  | 0.8 | 3.6 | [6 empty] | 2 | 5.76
| tengah atas | 3.15 |  | 0.8 | [6 empty] | 1 | 2.52
[12 empty] | 8.28 | m²
b | Tampak Belakang
| sisi samping |  | 2 | 4.4 | [6 empty] | 1 | 8.8
| atas kusen jendela | 4.95 |  | 4 | [6 empty] | 1 | 19.8
[12 empty] | 28.6 | m²
c | Tampak Samping Kanan
| sisi samping kanan |  | 2 | 4.4 | [6 empty] | 1 | 8.8
| sisi samping kiri |  | 1 | 4.4 | [6 empty] | 1 | 4.4
| atas kusen jendela | 3.5 |  | 4 | [6 empty] | 1 | 14
[12 empty] | 27.2 | m²
d | Tampak Samping Kiri |  | 1 | 4.4 | [6 empty] | 1 | 4.4 | m²
6 | Pekerjaan Lantai Homogeneous 60x60 cm
| Bangunan | 9 | 9 | [8 empty] | 81
| Area Imam | 3 | 1 | [8 empty] | 3
| Trap samping kanan + kiri | 3.5 | 0.65 | [7 empty] | 2 | 4.55
| trap vertikal | 3.5 |  | 0.18 | [5 empty] | 2 | 2 | 2.52
| Trap belakang | 4.95 | 0.65 | [7 empty] | 1 | 3.2175
| trap vertikal | 4.95 |  | 0.18 | [5 empty] | 2 | 1 | 1.782
[12 empty] | 96.0695 | m²
7 | Pekerjaan Plint Lantai Homogeneous 10x60 cm
| dalam gedung | 8 | [6 empty] | 2 |  |  | 16
|  |  | 7 | [5 empty] | 2 |  |  | 14
| Kusen pintu |  | 1.7 | [7 empty] | 3 | -5.1
| samping ddg Imam |  | 1 | [5 empty] | 2 |  |  | 2
| luar gedung | 8 | [6 empty] | 2 |  |  | 16
|  |  | 7 | [5 empty] | 1 |  |  | 7
| Kusen pintu |  | 1.7 | [7 empty] | 3 | -5.1
| blkg pot bunga | 3 | [6 empty] | 2 |  |  | 6
|  |  | 2 | [5 empty] | 2 |  |  | 4
| ddg sirip | 0.425 | [8 empty] | 2 | 0.85
|  | 0.2 | [8 empty] | 2 | 0.4
| sirip | 0.2 | [7 empty] | 4 | 2 | 1.6
[12 empty] | 57.65 | m¹
8 | Pekerjaan Plafond Gypsum, rangka besi hollow
| Bangunan | 9 | 9 | [8 empty] | 81
| Area Imam | 3 | 1 | [8 empty] | 3
[12 empty] | 84 | m²
9 | Pekerjaan Cat Dinding Dalam
| ddg dlm bangunan | 8 |  | 3.4 |  |  |  |  | 2 |  |  | 54.4
|  |  | 7 | 3.4 |  |  |  |  | 2 |  |  | 47.6
| ddg samping Imam |  | 1 | 3.4 |  |  |  |  | 2 |  |  | 6.8
| Kusen pintu |  | 1.7 | 2.15 | [6 empty] | 3 | -10.965
| Kusen Jendela J-2 | 1.72 |  | 1.94 | [6 empty] | 2 | -6.6736
| Kusen Jendela J-3 | 2.56 |  | 1.94 | [6 empty] | 4 | -19.8656
| Kusen Jendela BV | 1.35 |  | 0.48 | [6 empty] | 1 | -0.648
Area koridor
| ddg luar bangunan | 8 |  | 3.4 |  |  |  |  | 2 |  |  | 54.4
|  |  | 7 | 3.4 |  |  |  |  | 1 |  |  | 23.8
| Kusen pintu |  | 1.7 | 2.15 | [6 empty] | 3 | -10.965
| Kusen Jendela J-2 | 1.72 |  | 1.94 | [6 empty] | 2 | -6.6736
| Kusen Jendela J-3 | 2.56 |  | 1.94 | [6 empty] | 4 | -19.8656
ddg dalam koridor
| blkg pot bunga | 3 |  | 3.4 | [6 empty] | 2 | 20.4
|  |  | 2 | 3.4 | [6 empty] | 2 | 13.6
| ddg sirip | 0.425 |  | 4.2 | [6 empty] | 2 | 3.57
|  | 0.2 |  | 4.2 | [6 empty] | 2 | 1.68
| sirip | 0.2 |  | 4.2 | [5 empty] | 4 | 2 | 6.72
| Pekerjaan Kolom Beton K-1 30/30 (12 bh) |  | 0.3 | 3.4 |  |  |  |  | 4 |  | 12 | 48.96
| Pekerjaan Kolom Beton K-2 20/20 (16 bh) |  | 0.2 | 3.4 |  |  |  |  | 4 |  | 16 | 43.52
| Pekerjaan Kolom Beton K-3 13/13 (8 bh) |  | 0.15 | 3.4 |  |  |  |  | 2 |  | 8 | 8.16
[12 empty] | 257.9536 | m²
10 | Pekerjaan Cat Dinding Luar
ddg luar koridor
| blkg pot bunga | 3 |  | 4.4 | [6 empty] | 2 | 26.4
|  |  | 2 | 4.4 | [6 empty] | 2 | 17.6
| ddg sblh sirip | 0.425 |  | 4.4 | [6 empty] | 2 | 3.74
|  | 0.2 |  | 4.4 | [6 empty] | 2 | 1.76
| Listplank beton | 10 |  | 0.5 | [6 empty] | 2 | 10
|  |  | 9 | 0.5 | [6 empty] | 1 | 4.5
| ddg samping Imam |  | 1 | 0.5 |  |  |  |  | 2 |  | 1 | 1
| ddg tampak depan | 9 |  | 4.4 | [6 empty] | 1 | 39.6
| Kusen Jendela BV | 1.35 |  | 0.48 | [6 empty] | 1 | -0.648
| Opening |  | 0.8 | 3.2 | [6 empty] | 1 | -2.56
|  |  | 1 | 4.4 |  |  |  |  | 2 |  | 1 | 8.8
[12 empty] | 110.192 | m²
11 | Pekerjaan Cat Dinding Tekstur
ddg pergola Entrance
Tampak samping kanan + kiri
| dinding samping | 0.65 |  | 3.4 |  |  |  |  | 2 | 2 | 2 | 17.68
|  |  | 0.2 | 3.4 |  |  |  |  | 2 | 2 | 2 | 5.44
| sisi atap | 3.5 | 0.65 | [5 empty] | 1 | 1 | 2 | 4.55
Tampak belakang
| dinding samping | 0.65 |  | 3.4 |  |  |  |  | 2 | 2 | 1 | 8.84
|  |  | 0.2 | 3.4 |  |  |  |  | 2 | 2 | 1 | 2.72
| sisi atap | 4.95 | 0.65 | [5 empty] | 1 | 1 | 1 | 3.2175
| ddg sirip | 0.35 |  | 4.2 |  |  |  |  | 2 | 4 | 2 | 23.52
|  |  | 0.2 | 4.2 |  |  |  |  | 2 | 4 | 2 | 13.44
[12 empty] | 79.4075 | m²
12 | Pekerjaan Cat Plafond | Vol Plafond | [9 empty] | 84 | m²
13 | Pekerjaan Pot Bunga (2 unit)
a | Pekerjaan Galian Tanah
|  | 3.6 | 0.15 | 0.1 | [6 empty] | 2 | 0.108
|  | 2.4 | 0.15 | 0.1 | [6 empty] | 2 | 0.072
[12 empty] | 0.18 | m³
b | Pasangan Dinding Bata Merah
|  | 3.6 |  | 0.6 | [6 empty] | 2 | 4.32
|  | 2.4 |  | 0.6 | [6 empty] | 2 | 2.88
[12 empty] | 7.2 | m²
c | Pekerjaan Plesteran
|  | satu sisi depan | [9 empty] | 7.2
| sisi atas | 3.6 | 0.15 | [7 empty] | 2 | 1.08
|  | 2.4 | 0.15 | [7 empty] | 2 | 0.72
[12 empty] | 9 | m²
d | Pekerjaan Acian | Vol plesteran | [9 empty] | 9 | m²
e | Pekerjaan Cat Dinding Tekstur | [10 empty] | 9 | m²
f | Pekerjaan Urugan Tanah Subur/Kompos
|  | 3 | 0.4 | 0.4 | [6 empty] | 2 | 0.96
|  | 2.4 | 0.4 | 0.4 | [6 empty] | 2 | 0.768
[12 empty] | 1.728 | m³
g | Pekerjaan Tanam Rumput Mini
|  | 3 |  | 0.4 | [6 empty] | 2 | 2.4
|  | 2.4 |  | 0.4 | [6 empty] | 2 | 1.92
[12 empty] | 4.32 | m²
h | Pekerjaan Tanam Pisang-Pisangan
|  | 3 | [8 empty] | 2 | 6
|  | 1.8 | [8 empty] | 2 | 3.6
[12 empty] | 9.6 | m¹
14 | Pekerjaan Kusen Pintu PU (3 unit)
a | Pekerjaan Kusen Aluminium 4 Inch
|  |  | 1.7 | [7 empty] | 3 | 5.1
|  |  |  | 2.15 |  |  |  |  | 2 |  | 3 | 12.9
[12 empty] | 18 | m¹
b | Pek. Frame Pintu/Jendela Aluminium tanpa kaca |  | 1.6 | 2.1 | [6 empty] | 3 | 10.08 | m²
c | Pekerjaan Kaca Tempered t = 8 mm |  | 1.5 | 2 | [6 empty] | 3 | 9 | m²
d | Pasang Engsel SS 5 Inch SUS 304 | [8 empty] | 1.5 | 3 | 4.5 | psg
e | Pasang Handle Pintu Swing SS SUS 304 | [9 empty] | 3 | 3 | set
f | Pasang Door Closer | [8 empty] | 2 | 3 | 6 | bh
g | Pasang Sloot Pintu SS SUS 304 | [8 empty] | 2 | 3 | 6 | set
15 | Pekerjaan Kusen Jendela J-2 (4 unit)
a | Pekerjaan Kusen Aluminium 4 Inch
|  | 1.72 | [7 empty] | 2 | 4 | 13.76
|  |  |  | 1.94 | [5 empty] | 3 | 4 | 23.28
[12 empty] | 37.04 | m¹
b | Pek. Frame Pintu/Jendela Aluminium tanpa kaca | 1.6 |  | 1.85 | [6 empty] | 4 | 11.84 | m²
c | Pekerjaan Kaca Polos t = 5 mm | 1.55 |  | 1.8 | [6 empty] | 4 | 11.16 | m²
d | Pasang Engsel SS 4 Inch SUS 304 | [8 empty] | 2 | 4 | 8 | psg
e | Rambuncis | [8 empty] | 2 | 4 | 8 | bh
f | Engsel Casement | [8 empty] | 4 | 4 | 16 | bh
16 | Pekerjaan Kusen Jendela J-3 (2 unit)
a | Pekerjaan Kusen Aluminium 4 Inch
|  | 2.56 | [7 empty] | 2 | 2 | 10.24
|  |  |  | 1.94 | [5 empty] | 4 | 2 | 15.52
[12 empty] | 25.76 | m¹
b | Pek. Frame Pintu/Jendela Aluminium tanpa kaca | 2.4 |  | 1.85 | [6 empty] | 2 | 8.88 | m²
c | Pekerjaan Kaca Polos t = 5 mm | 2.35 |  | 1.8 | [6 empty] | 2 | 8.46 | m²
d | Pasang Engsel SS 4 Inch SUS 304 | [8 empty] | 3 | 2 | 6 | psg
e | Rambuncis | [8 empty] | 3 | 2 | 6 | bh
f | Engsel Casement | [8 empty] | 6 | 2 | 12 | bh
17 | Pekerjaan Kusen Jendela BV
a | Pekerjaan Kusen Aluminium 4 Inch
|  | 1.35 | [6 empty] | 2 |  | 1 | 2.7
|  |  |  | 0.48 |  |  |  |  | 2 |  | 1 | 0.96
[12 empty] | 3.66 | m¹
b | Pekerjaan Kaca Es t = 5 mm | 1.3 |  | 0.5 | [6 empty] | 1 | 0.65 | m²
18 | Pekerjaan Logo KKP plate galvanis Finish Cat Duco | [10 empty] | 1 | unit |  | Pekerjaan Tulisan Plate Stainless Stell T = 20 cm "MUSHOLLA ADZ ZIKRA"
19 | Pekerjaan Huruf Timbul plate galvanis finish cat duco, MUSHOLLA ADZ ZIKRA uk. 20x25 cm | [10 empty] | 16 | bh
XIII.3 | Pekerjaan Mekanikal Elektrikal
1 | Pekerjaan Instalasi Penerangan
| Pasang Downlight Dalam | [8 empty] | 1 |  | 1
| Pasang Downlight Koridor | [8 empty] | 4 |  | 4
| Pasang Lampu RM TKI 2 x LED 18 Watt dalam | [8 empty] | 4 |  | 4
| Pasang Lampu RM TKI 2 x LED 18 Watt Teras | [8 empty] | 3 |  | 3
| Lampu LED Strip (bawah Tulisan SS) | [8 empty] | 1 |  | 1
| Lampu Spot Light taman | [8 empty] | 4 |  | 4
| Pasang Kipas Angin Plafond | [8 empty] | 4 |  | 4
|  | biasa | AC | [8 empty] | 21 | ttk
2 | Pekerjaan Instalasi Stop Kontak | 6 | 5 | [8 empty] | 11 | ttk
3 | Pekerjaan AC Split 3/4 PK - std | [10 empty] | 5 | unit
4 | Pasang Downlight | [10 empty] | 5 | bh
5 | Pasang Lampu RM TKI 2 x LED 18 Watt | [10 empty] | 7 | bh
6 | Pasang Kipas Angin Plafond | [10 empty] | 4 | bh
7 | Pasang Box MCB 8 Group | [10 empty] | 1 | unit

## XXVI. Vol Pagar (hidden)
PERHITUNGAN
NO | JENIS PEKERJAAN | PANJANG | LEBAR | TINGGI | JUMLAH | TITIK | SISI | TEKUKAN | OVERLAP |  | BJ | UNIT | VOLUME | SAT | PEMBULATAN
[9 empty] | BAWAH | ATAS
XXVII | PEKERJAAN PAGAR KAWASAN
1 | Pekerjaan Bouwplank dan Uitzet
| sisi kiri | 0 | [10 empty] | 0
|  | 0 | [10 empty] | 0
| sisi belakang | 0 | [10 empty] | 0
| blkg belokan | 0 | [10 empty] | 0
| stlh belokan | 0 | [10 empty] | 0
| Depan Utama | 0 | [10 empty] | 0
| depan sblh putaran | 0 | [10 empty] | 0
[13 empty] | 225 | m¹ | 225
| Jumlah Kolom = P / 3 m | [11 empty] | 76 | bh
2 | Pekerjaan Tapak Beton 30x80x80 cm
a | Pekerjaan Galian Tanah s/d 2 m | 1 | 1 | 1.25 | [7 empty] | 76 | 0 | m³ | 0
b | Pekerjaan Urugan Pasir t = 7 cm | 1 | 1 | 0.07 | [7 empty] | 76 | 0 | m³ | 0
c | Pekerjaan Lantai Kerja t = 3 cm | 1 | 1 | 0.03 | [7 empty] | 76 | 0 | m³ | 0
d | Pekerjaan Bekesting Pasangan Batako | 0.8 | 0.3 |  |  |  | 4 |  |  |  |  | 76 | 0 | m² | 0
e | Pekerjaan Pembesian Besi Beton D13 - 150 | 0.65 |  |  | 6 |  | 4 | 0.3 |  |  | 1.0419 | 76 | 0 | kg | 0
f | Pekerjaan Beton Semi Mekanis setara fc = 20 | 0.8 | 0.8 | 0.3 | [7 empty] | 76 | 0 | m³ | 0
g | Pekerjaan Cerucuk Kayu Dolken Ø 6 - 8 cm
|  |  |  | 4 | 6 | [6 empty] | 76 | 0 | m¹ | 0
3 | Pekerjaan Pondasi
a | Pekerjaan Galian Tanah Keras s/d 1 m | 225 | 0.8 | 0.95 | [8 empty] | 171 | m³ | 171
b | Pekerjaan Pancang Cerucuk Dolken
| panjang pagar/pond bt belah / 50 cm |  |  | 4 | 450 |  | 2 | [5 empty] | 3600 | m¹ | 3600
c | Pekerjaan urugan pasir t = 7 cm | 225 | 0.8 | 0.07 | [8 empty] | 12.6 | m³ | 12.6
d | Pekerjaan lantai kerja t = 3 cm | 225 | 0.8 | 0.03 | [8 empty] | 5.4 | m³ | 5.4
e | Pekerjaan Pasangan Batu Kali/Belah | 225 | 0.55 | 0.8 | [8 empty] | 99 | m³ | 99
4 | Pekerjaan Sloof Beton 20/25
a | Pekerjaan Kayu Bekesting 2 kali pakai | 225 |  | 0.25 |  |  | 2 | [5 empty] | 112.5 | m² | 112.5
b | Pekerjaan Pembesian Besi Beton 4 D 13 | 225 |  |  | 4 | [5 empty] | 1.0419 |  | 937.6965 | kg | 937.7
c | Pekerjaan Pembesian Besi Beton Ø 8 - 100/150 | 0.5 |  |  | 1800 |  |  | 0.1 |  |  | 0.39456 |  | 426.1248 | kg | 426.12
d | Pekerjaan Beton Semi Mekanis setara fc = 20 | 225 | 0.2 | 0.25 | [8 empty] | 11.25 | m³ | 11.25
5 | Pekerjaan Kolom Beton 15/15
a | Pekerjaan Bekesting Kolom 2 kali pakai |  | 0.15 | 2.5 |  |  | 4 |  | 0.8 |  |  | 76 | 150.48 | m² | 150.48
b | Pekerjaan Pembesian Besi Beton 8 D 13 |  |  | 2.5 | 4 |  |  | 0.55 | 0.8 | 0.1 | 1.0419 | 76 | 1251.0955 | kg | 1251.1
c | Pekerjaan Pembesian Besi Beton Ø 6 - 100/150 | 0.68 |  |  | 28 |  |  | 0.1 |  |  | 0.39456 | 76 | 654.9065 | kg | 654.91
d | Pekerjaan Beton Semi Mekanis setara fc = 20 | 0.25 | 0.25 | 2.5 |  |  |  |  | 0.8 |  |  | 76 | 15.675 | m³ | 15.68
6 | Pekerjaan Balok Beton 15/20
a | Pekerjaan Bekesting Balok 2 Kali Pakai
| bawah | 225 | 0.15 | [9 empty] | 33.75
| samping | 225 |  | 0.2 |  |  | 2 | [5 empty] | 90
[13 empty] | 123.75 | m² | 123.75
b | Pekerjaan Pembesian Besi Beton 4 D 13 mm | 225 |  |  | 4 | [5 empty] | 1.0419 |  | 937.6965 | kg | 937.7
c | Pekerjaan Pembesian Besi Beton Ø 8 mm - 100/150 | 0.48 |  |  | 1801 |  |  | 0.1 |  |  | 0.39456 |  | 412.1495 | kg | 412.15
d | Pekerjaan Beton Semi Mekanis setara fc = 20 | 225 | 0.2 | 0.2 | [8 empty] | 9 | m³ | 9
7 | Pekerjaan Dinding Bata merah
|  | 225 |  | 1.6 | [8 empty] | 360
| kolom |  | 0.15 | 1.6 | [7 empty] | 76 | -18.24
[13 empty] | 341.76 | m² | 341.76
8 | Pekerjaan Plesteran dan Acian |  |  |  | 341.76 |  | 2 | [5 empty] | 683.52 | m² | 683.52
9 | Pekerjaan Acian
| ddg | [11 empty] | 683.52
| kolom |  | 0.15 | 1.6 |  |  | 3 |  |  |  |  | 76 | 54.72
| sloof | 225 |  | 0.3 |  |  | 2 | [5 empty] | 135
| balok | 225 |  | 0.2 |  |  | 3 | [5 empty] | 135
[13 empty] | 1008.24 | m² | 1008.24
10 | Pekerjaan Skonengan
| kolom |  |  | 1.6 |  |  | 4 |  |  |  |  | 76 | 486.4
| sloof | 225 |  |  |  |  | 2 | [5 empty] | 450
| balok | 225 |  |  |  |  | 4 | [5 empty] | 900
[13 empty] | 1836.4 | m¹ | 1836.4
11 | Pekerjaan Pengecatan Dinding Watershield | [11 empty] | 1008.24 | m² | 1008.24

## Vol Gerbang (REDESIGN) (hidden)
PERHITUNGAN GERBANG
NO | JENIS PEKERJAAN | PANJANG | LEBAR | TINGGI | JUMLAH | TITIK | SISI | TEKUKAN | OVERLAP |  | BJ | UNIT | VOLUME | SAT | PEMBULATAN
[9 empty] | BAWAH | ATAS
PEKERJAAN BANGUNAN GERBANG
Pekerjaan Struktural
1 | Pekerjaan Bouwplank dan Uitzet
|  | 11 |  |  |  | 2 | [6 empty] | 22
|  |  | 6.5 |  |  | 2 | [6 empty] | 13
[13 empty] | 35 | m¹ | 35
2 | Pekerjaan Tapak Beton PC-1, 30x60x160 cm
a | Pekerjaan Galian Tanah s/d 1 m | 1.8 | 0.8 | 0.9 | [7 empty] | 0 | 0 | m³ | 0
b | Pekerjaan Urugan Pasir t = 7 cm | 1.6 | 0.6 | 0.05 | [7 empty] | 0 | 0 | m³ | 0
c | Pekerjaan Lantai Kerja t = 3 cm | 1.6 | 0.6 | 0.05 | [7 empty] | 0 | 0 | m³ | 0
d | Pekerjaan Bekesting Pasangan Batako
|  | 1.8 |  | 0.3 |  |  | 2 |  |  |  |  | 0 | 0
|  | 0.8 |  | 0.3 |  |  | 2 |  |  |  |  | 0 | 0
[13 empty] | 0 | m² | 0
e | Pekerjaan Pembesian Besi Beton D13 - 150
|  | 1.45 |  |  |  |  | 4 | 0.3 |  |  | 1.0419 | 0 | 0
|  | 0.45 |  |  |  |  | 4 | 0.3 |  |  | 1.0419 | 0 | 0
[13 empty] | 0 | kg | 0
f | Pekerjaan Beton Semi Mekanis setara fc = 20 | 1.6 | 0.6 | 0.3 | [7 empty] | 0 | 0 | m³ | 0
g | Pekerjaan Cerucuk Kayu Dolken Ø 6 - 8 cm |  |  | 4 | 10 | [6 empty] | 0 | 0 | m¹ | 0
3 | Pekerjaan Tapak Beton PC-2, 30x100x160 cm
a | Pekerjaan Galian Tanah s/d 1 m | 1.8 | 1.2 | 0.9 | [7 empty] | 0 | 0 | m³ | 0
b | Pekerjaan Urugan Pasir t = 7 cm | 1.6 | 1 | 0.07 | [7 empty] | 0 | 0 | m³ | 0
c | Pekerjaan Lantai Kerja t = 3 cm | 1.6 | 1 | 0.03 | [7 empty] | 0 | 0 | m³ | 0
d | Pekerjaan Bekesting Pasangan Batako
|  | 1.8 |  | 0.3 |  |  | 2 |  |  |  |  | 0 | 0
|  | 1.2 |  | 0.3 |  |  | 2 |  |  |  |  | 0 | 0
[13 empty] | 0 | m² | 0
e | Pekerjaan Pembesian Besi Beton D13 - 150
|  | 1.45 |  |  |  |  | 4 | 0.3 |  |  | 1.0419 | 0 | 0
|  | 0.85 |  |  |  |  | 4 | 0.3 |  |  | 1.0419 | 0 | 0
[13 empty] | 0 | kg | 0
f | Pekerjaan Beton Semi Mekanis setara fc = 20 | 1.6 | 1 | 0.3 | [7 empty] | 0 | 0 | m³ | 0
g | Pekerjaan Cerucuk Kayu Dolken Ø 6 - 8 cm |  |  | 4 | 15 | [6 empty] | 0 | 0 | m¹ | 0
2 | Pekerjaan Pondasi Batu Belah
a | Pekerjaan Galian Tanah keras sedalam 1 m
| area pilar | 1.95 | 1 | 0.85 |  | 1 | [5 empty] | 2 | 3.315
| sisi samping | 1.8 | 0.6 | 0.85 |  | 2 | [5 empty] | 2 | 3.672
[13 empty] | 6.987 | m³ | 6.99
b | Pekerjaan Pancang Cerucuk Dolken
| area pilar | 1.95 | [9 empty] | 2 | 3.9
| sisi samping | 1.8 | [9 empty] | 2 | 3.6
7.5
|  |  |  | 4 |  |  | 2 |  |  |  | 15 |  | 120 | m¹ | 120
c | Pekerjaan Urugan Pasir urug t = 5 cm
| area pilar | 1.95 | 1 | 0.05 |  | 1 | [5 empty] | 2 | 0.195
| sisi samping | 1.8 | 0.6 | 0.05 |  | 2 | [5 empty] | 2 | 0.216
[13 empty] | 0.411 | m³ | 0.41
D | Pekerjaan Pondasi Batu Belah 1 : 5 |  | L rata2
| area pilar | 1.95 | 0.45 | 0.6 |  | 1 | [5 empty] | 2 | 1.053
| sisi samping | 1.8 | 0.825 | 0.6 |  | 2 | [5 empty] | 2 | 3.564
[13 empty] | 4.617 | m³ | 4.62
3 | Pekerjaan Sloof Beton 20/30
a | Pekerjaan Kayu Bekesting Sloof
| area pilar | 2.05 |  | 0.3 |  | 2 | 2 |  |  |  |  | 2 | 4.92
| sisi samping | 1.8 |  | 0.3 |  | 2 | 2 |  |  |  |  | 2 | 4.32
[13 empty] | 9.24 | m² | 9.24
b | Pekerjaan Pembesian Besi Beton 8 Ø 12 mm
| area pilar | 2.05 |  |  | 8 | 2 |  |  |  |  | 0.88776 | 2 | 58.2371
| sisi samping | 1.8 |  |  | 8 | 2 |  |  |  |  | 0.88776 | 2 | 51.135
[13 empty] | 109.372 | kg | 109.37
c | Pekerjaan Pembesian Besi Beton Ø 6 - 100/150
| area pilar | 0.6 |  |  | 17 | 2 |  | 0.1 |  |  | 0.22194 | 2 | 10.5643
| sisi samping | 0.6 |  |  | 15 | 2 |  | 0.1 |  |  | 0.22194 | 2 | 9.3215
[13 empty] | 19.8858 | kg | 19.89
d | Pekerjaan Beton Site Mix 1 : 2 : 3
| area pilar | 2.05 | 0.2 | 0.3 |  | 2 | [5 empty] | 2 | 0.492
| sisi samping | 1.8 | 0.2 | 0.3 |  | 2 | [5 empty] | 2 | 0.432
[13 empty] | 0.924 | m³ | 0.92
4 | Pekerjaan Pemasangan Perancah Scaffolding untuk semua badan Kontruksi Gerbang | kebutuhan | 5 | 1 layer | jumlah x 1,8 m |  | tingkat
[5 empty] | 9 |  | 4 | [5 empty] | 36 | m² | 36
5 | Pekerjaan Kolom Beton Pedestal 25/25
a | Pekerjaan Kayu Bekesting Kolom |  | 0.25 | 1.2 | 4 |  | 4 |  |  |  |  | 0 | 0 | m² | 0
b | Pekerjaan Pembesian Besi Beton 8 D 13 |  |  | 1.2 | 4 |  | 4 |  | 0.3 |  | 1.0419 | 0 | 0 | kg | 0
c | Pekerjaan Pembesian Besi Beton Ø 8 - 100/150 | 0.48 |  |  | 10 |  | 4 | 0.1 |  |  | 0.39456 | 0 | 0 | kg | 0
d | Pekerjaan Beton Site Mix 1 : 2 : 3 | 0.25 | 0.25 | 1.2 |  |  | 4 |  |  |  |  | 0 | 0 | m³ | 0
5 | Pekerjaan Kolom Beton 20/20
a | Pekerjaan Kayu Bekesting Kolom | [11 empty] | 21.76 | m² | 21.76
| area pilar |  | 0.2 | 3.9 | 2 |  | 4 |  |  |  |  | 2 | 12.48
| sisi samping |  | 0.2 | 2.9 | 2 |  | 4 |  |  |  |  | 2 | 9.28
b | Pekerjaan Pembesian Besi Beton 4 D 13 | [11 empty] | 123.3592 | kg | 123.36
| area pilar | 3.9 |  |  | 4 |  | 2 |  | 0.3 |  | 1.0419 | 2 | 70.0147
| sisi samping | 2.9 |  |  | 4 |  | 2 |  | 0.3 |  | 1.0419 | 2 | 53.3445
c | Pekerjaan Pembesian Besi Beton Ø 8 - 100/150 | [11 empty] | 51.2612 | kg | 51.26
| area pilar | 0.48 |  |  | 32 |  | 2 | 0.1 |  |  | 0.39456 | 2 | 29.2921
| sisi samping | 0.48 |  |  | 24 |  | 2 | 0.1 |  |  | 0.39456 | 2 | 21.9691
d | Pekerjaan Beton Site Mix 1 : 2 : 3 | [11 empty] | 0.544 | m³ | 0.54
| area pilar | 0.2 | 0.2 | 3.9 | [7 empty] | 2 | 0.312
| sisi samping | 0.2 | 0.2 | 2.9 | [7 empty] | 2 | 0.232
6 | Pekerjaan Kolom Praktis 15/15
a | Pekerjaan Kayu Bekesting Kolom |  | 0.2 | 2.9 | 2 |  | 4 |  |  |  |  | 2 | 9.28 | m² | 9.28
b | Pekerjaan Pembesian Besi Beton 4 D 13 | 2.9 |  |  | 4 |  | 2 |  | 0.3 |  | 1.0419 | 2 | 53.3445 | kg | 53.34
c | Pekerjaan Pembesian Besi Beton Ø 6 - 150 | 0.36 |  |  | 20 |  | 2 | 0.1 |  |  | 0.39456 | 2 | 14.5198 | kg | 14.52
d | Pekerjaan Beton Site Mix 1 : 2 : 3 | 0.15 | 0.15 | 2.9 |  |  | 2 |  |  |  |  | 2 | 0.1305 | m³ | 0.13
7 | Pekerjaan Lantai Beton Elv.+2.60
a | Pekerjaan Kayu Bekesting Lantai
| lantai | 2 | 0.8 |  |  |  | 1 |  |  |  |  | 2 | 3.2
| sisi samping | 2 |  | 0.1 |  |  | 2 |  |  |  |  | 2 | 0.8
|  | 0.8 |  | 0.1 |  |  | 2 |  |  |  |  | 2 | 0.32
[13 empty] | 4.32 | m² | 4.32
b | Pekerjaan Pembesian Besi Beton D 10 m - 150
| Horisontal | 2 |  |  | 6 | 0.5 |  |  | 0.2 |  | 0.6165 | 2 | 19.9746
| Vertikal | 0.8 |  |  | 14 | 0.5 |  |  | 0.2 |  | 0.6165 | 2 | 25.893
[13 empty] | 45.8676 | kg | 45.87
c | Pekerjaan Beton Site Mix 1 : 2 : 3 | 2 | 0.8 | 0.1 | [7 empty] | 2 | 0.32 | m³ | 0.32
8 | Pekerjaan Lantai Beton Elv.+4.00
a | Pekerjaan Kayu Bekesting Lantai
| lantai | 1.7 | 0.6 |  |  |  | 1 |  |  |  |  | 2 | 2.04
| sisi samping | 1.7 |  | 0.1 |  |  | 2 |  |  |  |  | 2 | 0.68
|  | 0.6 |  | 0.1 |  |  | 2 |  |  |  |  | 2 | 0.24
[13 empty] | 2.96 | m² | 2.96
b | Pekerjaan Pembesian Besi Beton D 10 m - 150
| Horisontal | 1.7 |  |  | 4 | 0.5 |  |  | 0.2 |  | 0.6165 | 2 | 11.8368
| Vertikal | 0.6 |  |  | 12 | 0.5 |  |  | 0.2 |  | 0.6165 | 2 | 19.2348
[13 empty] | 31.0716 | kg | 31.07
c | Pekerjaan Beton Site Mix 1 : 2 : 3 | 1.7 | 0.6 | 0.1 | [7 empty] | 2 | 0.204 | m³ | 0.2
9 | Pekerjaan Lantai Beton Elv.+5.00
a | Pekerjaan Kayu Bekesting Lantai
| lantai | 1.8 | 0.5 |  |  |  | 1 |  |  |  |  | 2 | 1.8
| sisi samping | 1.8 |  | 0.1 |  |  | 2 |  |  |  |  | 2 | 0.72
|  | 0.5 |  | 0.1 |  |  | 2 |  |  |  |  | 2 | 0.2
[13 empty] | 2.72 | m² | 2.72
b | Pekerjaan Pembesian Wiremseh M6-150 | 1.8 | 0.5 | [8 empty] | 2 | 1.8 | m² | 1.8
c | Pekerjaan Beton Site Mix 1 : 2 : 3 | 1.8 | 0.5 | 0.1 | [7 empty] | 2 | 0.18 | m³ | 0.18
Pekerjaan Arsitektural
1 | Pekerjaan Pasangan Dinding Bata Merah 1 : 5
area pilar
| trap 1 | 2.4 |  | 0.6 |  |  | 2 |  |  |  |  | 2 | 5.76
|  | 1 |  | 0.6 |  |  | 2 |  |  |  |  | 2 | 2.4
| trap2 | 2 |  | 0.7 |  |  | 2 |  |  |  |  | 2 | 5.6
|  | 0.6 |  | 0.7 |  |  | 2 |  |  |  |  | 2 | 1.68
| trap3 | 1.7 |  | 1.1 |  |  | 2 |  |  |  |  | 2 | 7.48
|  | 0.45 |  | 1.1 |  |  | 2 |  |  |  |  | 2 | 1.98
| trap4 | 2 |  | 0.6 |  |  | 2 |  |  |  |  | 2 | 4.8
|  | 0.6 |  | 0.6 |  |  | 2 |  |  |  |  | 2 | 1.44
| trap5 | 1.7 |  | 1.7 |  |  | 2 |  |  |  |  | 2 | 11.56
|  | 0.45 |  | 1.7 |  |  | 2 |  |  |  |  | 2 | 3.06
| trap6 | 2 |  | 0.3 |  |  | 2 |  |  |  |  | 2 | 2.4
|  | 0.75 |  | 0.3 |  |  | 2 |  |  |  |  | 2 | 0.9
| sisi samping | 2 |  | 3.4 |  |  | 2 |  |  |  |  | 2 | 27.2
|  | 1.5 |  | 3.4 |  |  | 2 |  |  |  |  | 2 | 20.4
[13 empty] | 96.66 | m² | 96.66
2 | Pekerjaan Plesteran
| vol dinding x 2 sisi | 96.66 |  |  |  |  | 2 | [5 empty] | 193.32 | m² | 193.32
3 | Pekerjaan Acian
| = vol plesteran | [11 empty] | 193.32 | m² | 193.32
4 | Pekerjaan Dinding Batu Alam
| = vol dinding trap1 | [11 empty] | 8.16
| = vol dinding trap4 | [11 empty] | 6.24
| = vol dinding trap6 | [11 empty] | 3.3
| = vol sisi samping bagian depan | [11 empty] | 27.2
| (PENGURANG) = vol GRC ornament lokal | [11 empty] | -6.72
[13 empty] | 38.18 | m² | 38.18
5 | Pekerjaan Dinding Krawangan GRC Ornament Lokal |  | 0.7 | 1.2 | 2 |  | 2 |  |  |  |  | 2 | 6.72 | m² | 6.72
6 | Pekerjaan Trap Sirip
a | Pekerjaan Galian Tanah
| trap 1 | 14.7 |  | 0.15 | [7 empty] | 2 | 2.205
| trap 2 | 9.1 |  | 0.15 | [7 empty] | 2 | 1.365
| trap 3 | 8.4 |  | 0.15 | [7 empty] | 2 | 1.26
[13 empty] | 4.83 | m² | 4.83
b | Pekerjaan Pondasi Rolaag Bata
| trap 1 | 14.7 |  | 0.3 | [7 empty] | 2 | 4.41
| trap 2 | 9.1 |  | 0.45 | [7 empty] | 2 | 4.095
| trap 3 | 8.4 |  | 0.6 | [7 empty] | 2 | 5.04
[13 empty] | 13.545 | m² | 13.55
c | Pekerjaan Urugan Sirtu
| trap 1 | 14.7 | 0.4 | 0.05 | [7 empty] | 2 | 0.588
| trap 2 | 9.1 | 0.4 | 0.1 | [7 empty] | 2 | 0.728
| trap 3 | 8.4 | 0.4 | 0.15 | [7 empty] | 2 | 1.008
[13 empty] | 2.324 | m³ | 2.32
d | Pekerjaan Lantai Rabat Beton t = 5 cm
| trap 1 | 14.7 | 0.4 | 0.05 | [7 empty] | 2 | 0.588
| trap 2 | 9.1 | 0.4 | 0.05 | [7 empty] | 2 | 0.364
| trap 3 | 8.4 | 0.4 | 0.05 | [7 empty] | 2 | 0.336
[13 empty] | 1.288 | m³ | 1.29
e | Pekerjaan Plesteran Trap Sirip
| trap 1 | 14.7 | 0.4 | [8 empty] | 2 | 11.76
|  | 14.7 |  | 0.3 | [7 empty] | 2 | 8.82
| trap 2 | 9.1 | 0.4 | [8 empty] | 2 | 7.28
|  | 9.1 |  | 0.3 | [7 empty] | 2 | 5.46
| trap 3 | 8.4 | 0.4 | [8 empty] | 2 | 6.72
|  | 8.4 |  | 0.3 | [7 empty] | 2 | 5.04
[13 empty] | 45.08 | m² | 45.08
f | Pekerjaan Acian Trap Sirip
| = vol plesteran | [11 empty] | 45.08 | m² | 45.08
7 | Pekerjaan Cat Dinding Luar (sealer+extreme Jotun) | = Vol Acian - Vol Batu Alam - Vol GRC Ornament | [10 empty] | 148.42 | m² | 148.42
8 | Pekerjaan Logo KKP dia.1 m plate galvanis Finish Cat Duco | [11 empty] | 1 | unit | 1
9 | Pekerjaan Logo KNMP dia.1 m plate galvanis Finish Cat Duco | [11 empty] | 1 | unit | 1
10 | Pekerjaan Huruf Timbul plate galvanis finish cat duco, SELAMAT DATANG dan KNMP 20x35 cm | 13 | 4 | [9 empty] | 17 | bh | 17
11 | Pekerjaan Huruf Timbul plate galvanis finish cat duco, KAMPUNG NELAYAN MERAH PUTIH. 9x15 cm | 24 | [10 empty] | 24 | bh | 24
W.3. | Pekerjaan Elektrikal
1 | Pekerjaan Instalasi Penerangan NYM 2 x 1 ½ mm² | [11 empty] | 6 | ttk | 6
2 | Pekerjaan Pemasangan Lampu sorot | [11 empty] | 6 | ttk | 6

## Vol Senkul 20x10 (hidden)
PERHITUNGAN TALUD DINDING PENAHAN TANAH
NO | JENIS PEKERJAAN | PANJANG | LEBAR | TINGGI | BJ | TEKUKAN | SISI | OVERLAP BAWAH | OVERLAP ATAS | JUMLAH | UNIT | VOLUME | SAT
PEKERJAAN SENTRA KULINER (REDESIGN 20x10)
Pekerjaan Struktural
1 | Pekerjaan Bouwplank dan Uitzet
| Memanjang | 22 |  |  |  |  | 2 |  |  |  |  | 44
| Melintang |  | 12 |  |  |  | 2 |  |  |  |  | 24
[12 empty] | 68 | m¹
2 | Pekerjaan Pondasi Tapak Beton 30x80x80 cm (17 bh) | [12 empty] | info mas nandar pakai fondasi batu kali aja
a | Pekerjaan Galian Tanah s/d 2 m | 1 | 1 | 1.27 |  |  |  | 0.4 |  |  | 17 | 28.39 | m³
b | Pekerjaan Urugan Pasir t = 7 cm | 0.8 | 0.8 | 0.07 | [6 empty] | 17 | 0.7616 | m³
c | Pekerjaan Lantai Kerja t = 3 cm | 0.8 | 0.8 | 0.03 | [6 empty] | 17 | 0.3264 | m³
d | Pekerjaan Bekesting Pondasi Pasangan Batako |  | 1 | 0.3 |  |  | 4 |  |  |  | 17 | 20.4 | m²
e | Pembesian Besi Beton D 13 mm | 0.65 |  |  | 1.0419 | 0.3 | 4 |  |  | 6 | 17 | 403.8346 | kg
f | Pekerjaan Beton Semi Mekanis setara fc = 20 | 0.8 | 0.8 | 0.3 | [6 empty] | 17 | 3.264 | m³
g | Pekerjaan Pancang Cerucuk Dolken |  |  | 4 | [5 empty] | 9 | 17 | 612 | m¹
2 | Pekerjaan Pondasi Batu Kali
a | Pekerjaan Cerucuk Kayu Dolken Ø 6 - 8 cm
jarak 50 cm panjang pond bt belah
| horisontal | 20 | [8 empty] | 2 | 40
|  | 16 | [8 empty] | 1 | 16
| vertikal | 10 | [8 empty] | 5 | 50
|  | 5 | [8 empty] | 1 | 5
111
|  |  |  | 4 |  |  | 2 |  |  | 222 |  | 1776 | m¹
b | Pekerjaan Galian Tanah s/d 1 m
| horisontal | 20 | 0.8 | 0.87 | [6 empty] | 2 | 27.84
|  | 16 | 0.8 | 0.87 | [6 empty] | 1 | 11.136
| vertikal | 10 | 0.8 | 0.87 | [6 empty] | 5 | 34.8
|  | 5 | 0.8 | 0.87 | [6 empty] | 1 | 3.48
[12 empty] | 77.256 | m³
c | Pekerjaan Urugan Pasir Urug t = 7 cm
| horisontal | 20 | 0.8 | 0.07 | [6 empty] | 2 | 2.24
|  | 16 | 0.8 | 0.07 | [6 empty] | 1 | 0.896
| vertikal | 10 | 0.8 | 0.07 | [6 empty] | 5 | 2.8
|  | 5 | 0.8 | 0.07 | [6 empty] | 1 | 0.28
[12 empty] | 6.216 | m³
d | Pekerjaan Lantai Kerja t = 3 cm | [12 empty] | gak pakai lantai kerja
| horisontal | 20 | 0.8 | 0.03 | [6 empty] | 2 | 0.96
|  | 16 | 0.8 | 0.03 | [6 empty] | 1 | 0.384
| vertikal | 10 | 0.8 | 0.03 | [6 empty] | 5 | 1.2
|  | 5 | 0.8 | 0.03 | [6 empty] | 1 | 0.12
[12 empty] | 0 | m³
d | Pekerjaan Pondasi Batu Kali 1 : 5
| horisontal | 20 | 0.55 | 0.8 | [6 empty] | 2 | 17.6
|  | 16 | 0.55 | 0.8 | [6 empty] | 1 | 7.04
| vertikal | 10 | 0.55 | 0.8 | [6 empty] | 5 | 22
|  | 5 | 0.55 | 0.8 | [6 empty] | 1 | 2.2
[12 empty] | 48.84 | m³
f | Pekerjaan Urugan Tanah kembali | [12 empty] | sementara hide dulu
| galian tanah tapak | [10 empty] | 28.39
| galian tanah pnd bt belah | [10 empty] | 77.256
[12 empty] | 0 | m³
g | Pekerjaan Urugan Tanah mendatangkan dipadatkan | [12 empty] | sementara hide dulu
| tanah bekas galian | [10 empty] | 0
| pasir urug | [10 empty] | -6.216
| lantai kerja | [10 empty] | 0
| Urugan tanah elevasi + 45 cm | 20 | 5.5 | 0.45 | [7 empty] | 49.5
|  | 16 | 5.5 | 0.45 | [7 empty] | 39.6
|  | 5.1 | 1.8 | 0.45 | [7 empty] | 4.131
|  | 4.1 | 3.75 | 0.45 | 0.5 | [6 empty] | 3.4594
[12 empty] | 0 | m³
h | Pekerjaan Plesteran penutup sisi samping | [12 empty] | sementara hide dulu
| horisontal | 20 |  | 0.45 | [7 empty] | 9
|  | 16 |  | 0.45 | [7 empty] | 7.2
| vertkal | 11 |  | 0.45 | [7 empty] | 4.95
|  | 5.5 |  | 0.45 | [7 empty] | 2.475
|  | 1.8 |  | 0.45 | [7 empty] | 0.81
|  | 5.6 |  | 0.45 | [7 empty] | 2.52
[12 empty] | 0 | m²
i | Pekerjaan Acian Finish | [10 empty] | 0 | m²
3 | Pekerjaan Sloof Beton 25/30
a | Pekerjaan Kayu Bekesting Balok
| horisontal | 20 |  | 0.3 |  |  |  |  | 2 |  | 2 | 24
|  | 16 |  | 0.3 |  |  |  |  | 2 |  | 1 | 9.6
| vertikal | 10 |  | 0.3 |  |  |  |  | 2 |  | 5 | 30
|  | 5 |  | 0.3 |  |  |  |  | 2 |  | 1 | 3
[12 empty] | 66.6 | m²
b | Pembesian Besi Beton 5 D 13 mm
| horisontal | 20 |  |  | 1.0419 |  |  |  |  | 5 | 2 | 208.377
| Overlap | 0 |  |  | 1.0419 |  |  |  |  | 5 | 0 | 0
|  | 16 |  |  | 1.0419 |  |  |  |  | 5 | 1 | 83.3508
| vertikal | 10 |  |  | 1.0419 |  |  |  |  | 5 | 5 | 52.0942
|  | 5 |  |  | 1.0419 |  |  |  |  | 5 | 1 | 26.0471
[12 empty] | 369.8692 | kg
c | Pembesian Besi Beton Ø 8 mm - 100/150
| horisontal | 0.5 |  |  | 0.39456 |  |  | 0.1 |  | 160 | 2 | 75.7555
|  | 0.5 |  |  | 0.39456 |  |  | 0.1 |  | 128 | 1 | 30.3022
| vertikal | 0.5 |  |  | 0.39456 |  |  | 0.1 |  | 80 | 5 | 94.6944
|  | 0.5 |  |  | 0.39456 |  |  | 0.1 |  | 40 | 1 | 9.4694
[12 empty] | 210.2216 | kg
d | Pekerjaan Stek Besi D 13 - 500
| Panjang Sloof | 36 | [8 empty] | 3 | 108
|  | 15 | [8 empty] | 6 | 90
[12 empty] | 198 | m¹
|  | 198 | 0.5 | [8 empty] | 396 | bh
e | Pekerjaan Beton Semi Mekanis setara fc = 20
| horisontal | 20 | 0.25 | 0.3 | [6 empty] | 2 | 3
|  | 16 | 0.25 | 0.3 | [6 empty] | 1 | 1.2
| vertikal | 10 | 0.25 | 0.3 | [6 empty] | 5 | 3.75
|  | 5 | 0.25 | 0.3 | [6 empty] | 1 | 0.375
[12 empty] | 8.325 | m³
4 | Pekerjaan Lantai Beton t = 15 cm
a | Pekerjaan Urugan Tanah peninggian Elevasi | 20 | 5 | 0.15 | [7 empty] | 15
|  | 16 | 5 | 0.15 | [7 empty] | 12
[12 empty] | 27 | m³
b | Pekerjaan Pemadatan Tanah by Stamper | [10 empty] | 27 | m³
c | Pekerjaan Lantai Kerja t= 5 cm
|  | 20 | 5 | 0.05 | [7 empty] | 5
|  | 16 | 5 | 0.05 | [7 empty] | 4
[12 empty] | 9 | m³
d | Pekerjaan Urugan Sirtu t= 15 cm | 20 | 5 | 0.05 | [7 empty] | 5
|  | 16 | 5 | 0.05 | [7 empty] | 4
[12 empty] | 9 | m³
e | Pekerjaan Kayu Bekesting Lantai
| horisontal | 20 |  | 0.15 |  |  |  |  | 2 |  |  | 6
| vertikal | 10 |  | 0.15 |  |  |  |  | 2 |  |  | 3
[12 empty] | 9 | m²
f | Pekerjaan Gelar Wiremesh M8-150, 1 lapis
|  | 20 | 5 | [8 empty] | 100
|  | 16 | 5 | [8 empty] | 80
[12 empty] | 180 | m²
g | Pekerjaan Beton Semi Mekanis setara fc = 20
|  | 20 | 5 | 0.15 | [7 empty] | 15
|  | 16 | 5 | 0.15 | [7 empty] | 12
[12 empty] | 27 | m³
5 | Pekerjaan Kolom Beton Pedestal 25/25 cm (17 bh) | [12 empty] | info mas nandar pondasi batu kali saja
a | Pekerjaan Kayu Bekesting Kolom 2 kali Pakai |  | 0.25 | 0.87 |  |  | 4 | 0.8 |  |  | 17 | 28.39 | m²
b | Pembesian Besi Beton 8 D 13 mm |  |  | 0.87 | 1.0419 | 0.2 |  | 0.2 |  | 8 | 17 | 179.9544 | kg
c | Pembesian Besi Beton Ø 8 mm - 100/150 | 0.68 |  |  | 0.39456 | 0.1 |  |  |  | 14 | 17 | 73.2461 | kg
d | Pekerjaan Beton Semi Mekanis setara fc = 20 | 0.25 | 0.25 | 0.87 | [6 empty] | 17 | 0.92437 | m³
5 | Pekerjaan Kolom Beton 25/25 cm
a | Pekerjaan Kayu Bekesting Kolom 2 kali Pakai |  | 0.25 | 3.58 |  |  | 4 |  | 0.35 |  | 17 | 66.81 | m²
b | Pembesian Besi Beton 8 D 13 mm |  |  | 3.93 | 1.0419 | 0.2 |  |  | 0.2 | 8 | 17 | 613.5452 | kg
c | Pembesian Besi Beton Ø 8 mm - 100/150 | 0.68 |  |  | 0.39456 | 0.1 |  |  |  | 29 | 17 | 151.7241 | kg
d | Pekerjaan Beton Semi Mekanis setara fc = 20 | 0.25 | 0.25 | 3.58 | [6 empty] | 17 | 3.8037 | m³
6 | Pekerjaan Kolom Praktis 15/15 cm
a | Pekerjaan Kayu Bekesting Kolom 2 kali Pakai |  | 0.15 | 3.58 |  |  | 2 |  |  |  | 14 | 15.036 | m²
b | Pembesian Besi Beton 4 D 13 mm |  |  | 3.78 | 1.0419 | 0.1 |  |  |  | 4 | 14 | 226.3808 | kg
c | Pembesian Besi Beton Ø 8 mm - 150 | 0.28 |  |  | 0.39456 | 0.1 |  |  |  | 27 | 14 | 56.6746 | kg
d | Pekerjaan Beton Semi Mekanis setara fc = 20 | 0.15 | 0.15 | 3.58 | [6 empty] | 14 | 1.1277 | m³
7 | Pekerjaan Ringbalk Beton RB-1, 20/35
a | Pekerjaan Kayu Bekesting Balok
| horisontal | 20 |  | 0.35 |  |  |  |  | 2 |  | 2 | 28
|  | 16 |  | 0.35 |  |  |  |  | 2 |  | 1 | 11.2
|  | 20 | 0.2 | [5 empty] | 1 |  | 2 | 8
|  | 16 | 0.2 | [5 empty] | 1 |  | 1 | 3.2
| vertikal | 10 |  | 0.35 |  |  |  |  | 2 |  | 5 | 35
|  | 5 |  | 0.35 |  |  |  |  | 2 |  | 1 | 3.5
|  | 10 | 0.2 | [5 empty] | 1 |  | 5 | 10
|  | 5 | 0.2 | [5 empty] | 1 |  | 1 | 1
[12 empty] | 99.9 | m²
b | Pembesian Besi Beton 8 D 13 mm
| horisontal | 20 |  |  | 1.0419 |  |  |  |  | 8 | 2 | 333.4032
|  | 16 |  |  | 1.0419 |  |  |  |  | 8 | 1 | 133.3613
| vertikal | 10 |  |  | 1.0419 |  |  |  |  | 8 | 5 | 416.754
|  | 5 |  |  | 1.0419 |  |  |  |  | 8 | 1 | 41.6754
[12 empty] | 925.1939 | kg
c | Pembesian Besi Beton Ø 8 mm - 100/150
| horisontal | 0.78 |  |  | 0.39456 |  |  | 0.1 |  | 160 | 2 | 111.1081
|  | 0.78 |  |  | 0.39456 |  |  | 0.1 |  | 128 | 1 | 44.4432
| vertikal | 0.78 |  |  | 0.39456 |  |  | 0.1 |  | 80 | 5 | 138.8851
|  | 0.78 |  |  | 0.39456 |  |  | 0.1 |  | 40 | 1 | 13.8885
[12 empty] | 308.325 | kg
d | Pekerjaan Beton Semi Mekanis setara fc = 20
| horisontal | 20 | 0.2 | 0.35 | [6 empty] | 2 | 2.8
|  | 16 | 0.2 | 0.35 | [6 empty] | 1 | 1.12
| vertikal | 10 | 0.2 | 0.35 | [6 empty] | 5 | 3.5
|  | 5 | 0.2 | 0.35 | [6 empty] | 1 | 0.35
[12 empty] | 7.77 | m³
8 | Pekerjaan Balok Beton B3, 15/20
a | Pekerjaan Kayu Bekesting Balok
| as 1 + 2 | 5 | 0.15 | [5 empty] | 1 |  |  | 0.75
|  | 5 |  | 0.2 |  |  |  |  | 2 |  |  | 2
[12 empty] | 2.75 | m²
b | Pembesian Besi Beton 4 D 13 mm | 5 |  |  | 1.0419 |  |  |  |  | 4 |  | 20.8377 | kg
c | Pembesian Besi Beton Ø 8 mm - 100/150 | 0.42 |  |  | 0.39456 |  |  | 0.1 |  | 40 |  | 8.2068 | kg
d | Pekerjaan Beton Semi Mekanis setara fc = 20 | 5 | 0.15 | 0.2 | [7 empty] | 0.15 | m³
9 | Pekerjaan Balok Beton 15/15
a | Pekerjaan Kayu Bekesting Balok
| tenant makanan | 10 |  | 0.15 |  |  | 2 |  |  |  | 2 | 6
| tenant minuman | 5 |  | 0.15 |  |  | 2 |  |  |  | 3 | 4.5
|  | 3 |  | 0.15 |  |  | 2 |  |  |  | 2 | 1.8
[12 empty] | 12.3 | m²
b | Pembesian Besi Beton 4 D 13 mm
| tenant makanan | 10 |  |  | 1.0419 |  |  |  |  | 4 | 2 | 83.3508
| tenant minuman | 5 |  |  | 1.0419 |  |  |  |  | 4 | 3 | 62.5131
|  | 3 |  |  | 1.0419 |  |  |  |  | 4 | 2 | 25.0052
[12 empty] | 170.8691 | kg
c | Pembesian Besi Beton Ø 8 mm - 150
| tenant makanan | 0.36 |  |  | 0.39456 | 0.1 |  |  |  | 68 | 2 | 24.6837
| tenant minuman | 0.36 |  |  | 0.39456 | 0.1 |  |  |  | 35 | 3 | 19.0572
|  | 0.36 |  |  | 0.39456 | 0.1 |  |  |  | 21 | 2 | 7.6229
[12 empty] | 51.3638 | kg
d | Pekerjaan Beton Semi Mekanis setara fc = 20
| tenant makanan | 10 | 0.15 | 0.15 | [6 empty] | 2 | 0.45
| tenant minuman | 5 | 0.15 | 0.15 | [6 empty] | 3 | 0.3375
|  | 3 | 0.15 | 0.15 | [6 empty] | 2 | 0.135
[12 empty] | 0.9225 | m³
10 | Pekerjaan Atap Topian t= 15 cm
a | Pekerjaan Bekesting Lantai
|  | 5 | 0.7 | [8 empty] | 3.5
|  | 5 |  | 0.15 | [7 empty] | 0.75
|  | 0.7 |  | 0.15 | [7 empty] | 0.105
[12 empty] | 4.355 | m²
b | Pekerjaan Pembesian Besi Beton Ø 8 m - 150
| Horisontal | 5 |  |  | 0.39456 | 0.5 |  | 0.2 |  | 5 |  | 11.245
| Vertikal | 0.7 |  |  | 0.39456 | 0.5 |  | 0.2 |  | 34 |  | 18.7811
[12 empty] | 30.026 | kg
c | Pekerjaan Beton Semi Mekanis setara fc = 20 | 5 | 0.7 | 0.15 | [7 empty] | 0.525 | m³
11 | Pekerjaan Atap Topian t= 10 cm
a | Pekerjaan Bekesting Lantai
| depan | 5 | 0.5 | [8 empty] | 2.5
|  | 5 |  | 0.15 | [7 empty] | 0.75
|  | 0.5 |  | 0.15 | [7 empty] | 0.075
| samping | 3 | 0.5 | [8 empty] | 1.5
|  | 3 |  | 0.15 | [7 empty] | 0.45
|  | 0.5 |  | 0.15 | [7 empty] | 0.075
[12 empty] | 5.35 | m²
b | Pekerjaan Pembesian Besi Beton Ø 8 m - 150
depan
| Horisontal | 5 |  |  | 0.39456 | 0.5 |  | 0.2 |  | 4 |  | 8.996
| Vertikal | 0.5 |  |  | 0.39456 | 0.5 |  | 0.2 |  | 34 |  | 16.098
samping
| Horisontal | 3 |  |  | 0.39456 | 0.5 |  | 0.2 |  | 4 |  | 5.8395
| Vertikal | 0.5 |  |  | 0.39456 | 0.5 |  | 0.2 |  | 20 |  | 9.4694
[12 empty] | 40.4029 | kg
c | Pekerjaan Beton Semi Mekanis setara fc = 20
| depan | 5 | 0.5 | 0.15 | [7 empty] | 0.375
| samping | 3 | 0.5 | 0.15 | [7 empty] | 0.225
[12 empty] | 0.6 | m³
Pekerjaan Arsitektural
1 | Pekerjaan Dinding Bata merah 1 : 5
| as F | 10 |  | 3.58 | [7 empty] | 35.8
| as E' | 10 |  | 3.58 | [7 empty] | 35.8
| sekat tenant makanan (horizontal) | 3 |  | 3.58 | [6 empty] | 4 | 42.96
| as E-E' | 1 |  | 1 | [6 empty] | 2 | 2
| as B | 10 |  | 3.58 | [7 empty] | 35.8
| as A(2-3) | 5 |  | 3.58 | [7 empty] | 17.9
| sekat tenant kopi (horizontal) | 3 |  | 3.58 | [7 empty] | 10.74
| as 2&3 | 4 |  | 3.58 | [6 empty] | 2 | 28.64
sopi-sopi
PENGURANG
| as E' | 1.75 |  | 2.4 | [6 empty] | 5 | -21
| as B | 1.75 |  | 2.4 | [6 empty] | 2 | -8.4
|  | 5 |  | 3 | [7 empty] | -15
| as A | 2.25 |  | 1.75 | [6 empty] | 2 | -7.875
| as 2 | 2.75 |  | 1.75 | [7 empty] | -4.8125
[12 empty] | 152.5525 | m²
2 | Pekejaan Plesteran
| vol dinding x 2 sisi | [5 empty] | 2 |  |  |  |  | 305.105 | m²
3 | Pekejaan Acian
| Vol Plesteran | [10 empty] | 305.105
| Vol dinding Batu alam Andesit | [10 empty] | -6.975
| Vol Dinding Bata Terakota | [10 empty] | -1.4525
| Vol Dinding 30x60 cm Polished (ddg dapur) | [10 empty] | 0
[12 empty] | 296.6775 | m²
4 | Pekerjaan Skonengan
a | Area Kolom
| kolom 4 sisi |  |  | 3.58 |  |  | 4 |  |  |  | 10 | 143.2
| kolom 3 sisi |  |  | 3.58 |  |  | 3 |  |  |  | 2 | 21.48
| balok 3 sisi | 12 |  |  |  |  | 3 |  |  |  | 2 | 72
[12 empty] | 236.68 | m¹
5 | Pekerjaan dinding Batu Alam
| sisi depan tenant minuman | 5 |  | 0.5 | [7 empty] | 2.5
| sisi samping kiri tenant minuman | 3 |  | 3.58 | [7 empty] | 10.74
| Vol Dinding Bata Terakota | [10 empty] | -1.4525
| Vol Kusen | [10 empty] | -4.8125
[12 empty] | 6.975 | m²
6 | Pekerjaan Dinding Bata Terakota
| depan tenant minuman | 2.5 |  | 0.35 | [7 empty] | 0.875
| samping kiri tenant minuman | 1.65 |  | 0.35 | [7 empty] | 0.5775
[12 empty] | 1.4525 | m²
7 | Pekerjaan Dinding 30x60 cm Polished (Dapur) | [12 empty] | gaada, hide dulu
|  | 5.3 |  | 3 | [6 empty] | 2 | 31.8
|  | 3.8 |  | 3 | [6 empty] | 2 | 22.8
| Opening Kusen |  | 1.2 | 2.15 | [7 empty] | -2.58
| dinding Roster | 1.8 |  | 2.4 | [6 empty] | 1 | -4.32
[12 empty] | 0 | m²
7 | Pekerjaan Lantai Homogenous 60x60 cm Polished | [12 empty] | gaada, hide dulu
| Area tengah | 12 | 11 | [8 empty] | 132
| Area resepsionis | 5.5 | 4 | [8 empty] | 22
| Area Wastafel | 5.5 | 4 | [8 empty] | 22
[12 empty] | 0 | m²
8 | Pekerjaan Plint Lt Homogenous 10x60 cm Polished | [12 empty] | gaada, hide dulu
| Memanjang | 20 |  |  |  |  | 2 |  |  |  |  | 40
| Melintang | 11 |  |  |  |  | 2 |  |  |  |  | 22
[12 empty] | 0 | m¹
7 | Pekerjaan Lantai Keramik 40x40 cm Matte
| Area Dapur | 10 | 3 | [8 empty] | 30
|  | 5 | 3 | [8 empty] | 15
| Area Makan | 14 | 5 | [8 empty] | 70
|  | 13 | 5 | [8 empty] | 65
[12 empty] | 180 | m²
8 | Pekerjaan Plafond GRC t = 6 mm, termasuk rangka besi hollow 40/40 modul 60x60 cm
| Area Dapur | 10 | 3 | [8 empty] | 30
|  | 5 | 3 | [8 empty] | 15
| Area Makan | 14 | 5 | [8 empty] | 70
|  | 13 | 5 | [8 empty] | 65
Overlap Atap
| Memanjang | 21.5 | 0.75 |  |  |  | 2 |  |  |  |  | 32.25
| Melintang | 11.5 | 0.75 |  |  |  | 2 |  |  |  |  | 17.25
[12 empty] | 229.5 | m²
9 | Pekerjaan Cat Dinding Luar Watershield | Volume Acian | [9 empty] | 296.6775 | m²
10 | Pekerjaan Cat Plafond | Vol Plafond | [9 empty] | 229.5 | m²
11 | Pekerjaan Cat Listplank Atap | Vol Listplank x 30 cm | [9 empty] | #REF! | m²
12 | Pekerjaan Trap Entrance
a | Pekerjaan Galian Tanah
| trap 1 | 5 |  | 0.15 | [7 empty] | 0.75
| trap 2 | 5 |  | 0.15 | [7 empty] | 0.75
[12 empty] | 1.5 | m²
b | Pekerjaan Pondasi Rolaag Bata
| trap 1 | 5 |  | 0.3 | [7 empty] | 1.5
| trap 2 | 5 |  | 0.45 | [7 empty] | 2.25
[12 empty] | 3.75 | m²
c | Pekerjaan Urugan Sirtu
| trap 1 | 5 | 0.3 | 0.05 | [7 empty] | 0.075 | m³
d | Pekerjaan Lantai Rabat Beton t = 5 cm
| trap 1 | 5 | 0.3 | 0.05 | [7 empty] | 0.075 | m³
e | Pekerjaan Lantai Keramik 40x40 cm Matte
|  | 5 | 0.3 | [8 empty] | 1.5 | m²
12 | Pekerjaan Rangka Atap Baja Ringan t = 0,75 mm
| atap pelana | 17.5 | 11.5 | [8 empty] | 201.25
| atap limas (tenant minuman) | 5.5 | 5.75 | [8 empty] | 31.625
[12 empty] | 232.875 | m²
13 | Pasang Penutup Atap Spandek berpasir t = 0,3 mm
| atap pelana | [10 empty] | 201.25
| atap limas (tenant minuman) | [10 empty] | 31.625
[12 empty] | 232.875 | m²
14 | Pekerjaan Nok Atap Metal
| atap pelana | 17.5 | [9 empty] | 17.5
| atap limas (tenant minuman) | 10.7 | [9 empty] | 10.7
[12 empty] | 28.2 | m¹
15 | Pekerjaan Listplank GRC Atap
| atap pelana | 17.5 |  |  |  |  | 2 |  |  |  |  | 35
|  |  | 11.5 |  |  |  | 2 |  |  |  |  | 23
atap limas (tenant minuman)
|  |  | 5.5 |  |  |  | 2 |  |  |  |  | 11
|  | 5.75 |  |  |  |  | 1 |  |  |  |  | 5.75
[12 empty] | 74.75 | m¹
16 | Pekerjaan Huruf Timbul plate galvanis finish cat duco, SENTRA KULINER uk. 20x25 cm | [8 empty] | 13 |  | 13 | bh
17 | Pekerjaan Huruf Timbul plate galvanis finish cat duco, KOPI BAHARI uk. 9x15 cm | [8 empty] | 10 |  | 10 | bh
Pekerjaan Mekanikal Elektrikal
1 | Pekerjaan Instalasi Air Bersih Pipa PVC Ø ½ Inch
| Area Dapur |  |  | 2 | [5 empty] | 7 |  | 14
| Area Wastafel |  |  | 2 | [5 empty] | 2 |  | 4
[12 empty] | 18 | m¹
2 | Pekerjaan Instalasi Air Bersih Pipa PVC Ø 1 Inch
| Area Dapur | [6 empty] | 18.5 |  |  |  | 18.5
| Area Wastafel | [6 empty] | 12.5 |  |  |  | 12.5
[12 empty] | 31 | m¹
3 | Pekerjaan Instalasi Air Buangan Pipa PVC Ø 2 Inch
| Area Dapur |  |  | 1.5 | [5 empty] | 7 |  | 10.5
| Area Wastafel |  |  | 1.5 | [5 empty] | 2 |  | 3
[12 empty] | 13.5 | m¹
4 | Pekerjaan Instalasi Air Buangan Pipa PVC Ø 3 Inch
| sisi samping kiri | 30 | [5 empty] | 1.5 |  |  |  | 31.5 | m¹
5 | Pekerjaan Pasang Kran Air Ø ½ Inch
| Area Dapur | [8 empty] | 7 |  | 7
| Area Wastafel | [8 empty] | 2 |  | 2
[12 empty] | 9 | bh
6 | Pekerjaan Instalasi Penerangan NYM 2 x 1 ½ mm²
| Pekerjaan Pasang Downlight LED 11 watt (dapur) | [8 empty] | 7 |  | 7
| Pekerjaan Pasang Lampu RM 2xLED 18 Watt (area makan) | [8 empty] | 6 |  | 6
[12 empty] | 13 | ttk
7 | Pekerjaan Instalasi Stop Kontak NYM 2 x 2 ½ mm²
| Area Dapur | [8 empty] | 7 |  | 7
| Area Makan | [8 empty] | 6 |  | 6
| Exhaust Fan | [8 empty] | 5 |  | 5
[12 empty] | 18 | ttk
8 | Pekerjaan Instalasi Saklar Tunggal NYM 2 x 2 ½ mm² | [10 empty] | 7 | ttk
9 | Pekerjaan Instalasi Saklar Ganda NYM 2 x 2 ½ mm² | [10 empty] | 3 | ttk
10 | Pekerjaan Downlight 6 Inch + Lampu SL 18 Watt LED | [10 empty] | 7 | bh
11 | Pekerjaan Pasang Lampu RM 2xLED 18 Watt | [10 empty] | 6 | bh
12 | Pekerjaan Saklar Tunggal | [10 empty] | 7 | bh
13 | Pekerjaan Saklar Double | [10 empty] | 3 | bh
14 | Pakerjaan Stop Kontak | [10 empty] | 18 | bh
15 | Pekerjaan Pasang Exhaust Fan | [10 empty] | 5 | bh
16 | Pekerjaan Box Panel Listrik (MCB) 8 Group | [10 empty] | 1 | unit

## XIV. Vol Pos Jaga Re (hidden)
BACK UP VOLUME POS JAGA
NO | JENIS PEKERJAAN | PANJANG | LEBAR | TINGGI | JUMLAH | TITIK | SISI | TEKUKAN | OVERLAP |  | BJ | UNIT | VOLUME | SAT | PEMBULATAN
[9 empty] | BAWAH | ATAS
T | PEKERJAAN BANGUNAN POS JAGA
T.1. | Pekerjaan Persiapan
1 | Pek. Pengukuran dan Bouwplank
| vertikal | 9 |  |  |  |  | 2 | [5 empty] | 18
| horisontal |  | 4 |  |  |  | 2 | [5 empty] | 8
[13 empty] | 26 | m¹ | 26
T.2. | Pekerjaan Tanah Dan Pasir
1 | Pek. Galian Pondasi sampai dengan 1 m
| vertikal | 7 | 0.8 | 1 | [7 empty] | 2 | 11.2
| horisontal | 2 | 0.8 | 1 | [7 empty] | 4 | 6.4
[13 empty] | 17.6 | m³ | 17.6
2 | Pekerjaan Pancang Cerucuk Dolken | 18 | 5 | 4 | [8 empty] | 360 | m¹ | 360 | Ukuran | 7 | 17.5 | 18
3 | Pek. Urugan Pasir Bawah Pondasi t = 5 cm | [15 empty] | 2 | 5 | 5
| vertikal | 7 | 0.8 | 0.05 | [7 empty] | 2 | 0.56
| horisontal | 2 | 0.8 | 0.05 | [7 empty] | 4 | 0.32
[13 empty] | 0.88 | m³ | 0.88
4 | Pek. Urugan Pasir Bawah lantai t = 15 cm | 7 | 2 | 0.15 | [8 empty] | 2.1 | m³ | 2.1
5 | Pekerjaan Urugan Tanah Kembali
| Vol Galian | [11 empty] | 17.6
| Vol urugan pasir | [11 empty] | -0.88
| Vol Aanstamping | [11 empty] | -2.64
| Vol Pond Batu Kali | [11 empty] | -5.61
[13 empty] | 8.47 | m³ | 8.47
6 | Pekerjaan Pemadatan Tanah Urugan | Vol urugan kembali | [10 empty] | 8.47 | m³ | 8.47
T.3. | Pekerjaan Struktural
1 | Pekerjaan Pondasi Batu kosong Aanstamping
| vertikal | 7 | 0.8 | 0.15 | [7 empty] | 2 | 1.68
| horisontal | 2 | 0.8 | 0.15 | [7 empty] | 4 | 0.96
[13 empty] | 2.64 | m³ | 2.64
2 | Pekerjaan Pondasi Batu Belah
| vertikal | 7 | 0.425 | 0.6 | [7 empty] | 2 | 3.57
| horisontal | 2 | 0.425 | 0.6 | [7 empty] | 4 | 2.04
[13 empty] | 5.61 | m³ | 5.61
3 | Pekerjaan Sloof Beton 25/30
a | Pekerjaan Kayu Bekesting Sloof
| vertikal | 7 |  | 0.3 |  |  | 2 |  |  |  |  | 2 | 8.4
| horisontal | 2 |  | 0.3 |  |  | 2 |  |  |  |  | 4 | 4.8
[13 empty] | 13.2 | m² | 13.2
b | Pembesian Besi Beton 5 D 13 mm
| vertikal | 7 |  |  | 5 | [5 empty] | 1.0419 | 2 | 72.932
| horisontal | 2 |  |  | 5 | [5 empty] | 1.0419 | 4 | 41.6754
[13 empty] | 114.6073 | kg | 114.61
c | Pembesian Besi Beton Ø 8 mm - 100/150
| vertikal | 0.5 |  |  | 57 |  |  | 0.1 |  |  | 0.39456 | 2 | 26.9879
| horisontal | 0.5 |  |  | 17 |  |  | 0.1 |  |  | 0.39456 | 4 | 16.098
[13 empty] | 43.086 | kg | 43.09
d | Pekerjaan Beton Site Mix 1 : 2 : 3
| vertikal | 7 | 0.25 | 0.3 | [7 empty] | 2 | 1.05
| horisontal | 2 | 0.25 | 0.3 | [7 empty] | 4 | 0.6
[13 empty] | 1.65 | m³ | 1.65
4 | Pekerjaan Kolom Beton K-1 25/25
a | Pekerjaan Kayu Bekesting Kolom
| Tinggi 360 cm | 0.25 |  | 3.6 |  |  | 2 |  |  |  |  | 4 | 7.2
|  |  | 0.25 | 3.6 |  |  | 2 |  |  |  |  | 4 | 7.2
| Tinggi 325 cm | 0.25 |  | 3.25 |  |  | 2 |  |  |  |  | 4 | 6.5
|  |  | 0.25 | 3.25 |  |  | 2 |  |  |  |  | 4 | 6.5
[13 empty] | 27.4 | m² | 27.4
b | Pembesian Besi Beton 8 D 13 mm
| Tinggi 360 cm |  |  | 3.6 | 8 |  |  |  | 0.5 | 0.1 | 1.0419 | 4 | 140.0293
| Tinggi 325 cm |  |  | 3.25 | 8 |  |  |  | 0.5 | 0.1 | 1.0419 | 4 | 128.3602
[13 empty] | 268.3896 | kg | 268.39
c | Pembesian Besi Beton Ø 8 mm - 100/150
| Tinggi 360 cm | 0.68 |  |  | 29 |  |  | 0.1 |  |  | 0.39456 | 4 | 35.6998
| Tinggi 325 cm | 0.68 |  |  | 27 |  |  | 0.1 |  |  | 0.39456 | 4 | 33.2377
[13 empty] | 68.9375 | kg | 68.94
d | Pekerjaan Beton Site Mix 1 : 2 : 3
| Tinggi 360 cm | 0.25 | 0.25 | 3.6 | [7 empty] | 4 | 0.9
| Tinggi 325 cm | 0.25 | 0.25 | 3.25 | [7 empty] | 4 | 0.8125
[13 empty] | 1.7125 | m³ | 1.71
5 | Pekerjaan Kolom Beton KP 15/15
a | Pekerjaan Kayu Bekesting Kolom
| Tinggi 360 cm |  | 0.15 | 3.6 |  |  | 2 |  |  |  |  | 1 | 1.08
|  |  | 0.15 | 3.6 |  |  | 2 |  |  |  |  | 1 | 1.08
| Tinggi 325 cm |  | 0.15 | 3.25 |  |  | 2 |  |  |  |  | 5 | 4.875
|  |  | 0.15 | 3.25 |  |  | 2 |  |  |  |  | 5 | 4.875
[13 empty] | 11.91 | m² | 11.91
b | Pembesian Besi Beton 4 D 13 mm
| Tinggi 360 cm |  |  | 3.6 | 4 |  |  |  | 0.1 | 0.05 | 1.0419 | 1 | 15.6283
| Tinggi 325 cm |  |  | 3.25 | 4 |  |  |  | 0.1 | 0.05 | 1.0419 | 5 | 70.8482
[13 empty] | 86.4765 | kg | 86.48
c | Pembesian Besi Beton Ø 8 mm - 150
| Tinggi 360 cm | 0.36 |  |  | 25 |  |  | 0.1 |  |  | 0.39456 | 1 | 4.5374
| Tinggi 325 cm | 0.36 |  |  | 22 |  |  | 0.1 |  |  | 0.39456 | 5 | 19.9647
[13 empty] | 24.5022 | kg | 24.5
d | Pekerjaan Beton Site Mix 1 : 2 : 3
| Tinggi 360 cm | 0.15 | 0.15 | 3.6 | [7 empty] | 1 | 0.081
| Tinggi 325 cm | 0.15 | 0.15 | 3.25 | [7 empty] | 5 | 0.36562
[13 empty] | 0.44662 | m³ | 0.45
6 | Pekerjaan Balok Beton RB-1 20/35
a | Pekerjaan Kayu Bekesting Balok
| Horisontal | 2 |  | 0.35 |  |  | 2 |  |  |  |  | 5 | 7
|  | 2 | 0.2 |  |  |  | 1 |  |  |  |  | 5 | 2
| Vertikal | 7 |  | 0.35 |  |  | 2 |  |  |  |  | 2 | 9.8
|  | 7 | 0.2 |  |  |  | 1 |  |  |  |  | 2 | 2.8
[13 empty] | 21.6 | m² | 21.6
b | Pembesian Besi Beton 8 D 13 mm
| Horisontal | 2 |  |  | 8 | [5 empty] | 1.0419 | 5 | 83.3508
| Vertikal | 7 |  |  | 8 | [5 empty] | 1.0419 | 2 | 116.6911
[13 empty] | 200.0419 | kg | 200.04
c | Pembesian Besi Beton Ø 8 mm - 100/150
| Horisontal | 0.78 |  |  | 17 |  |  | 0.1 |  |  | 0.39456 | 5 | 29.5131
| Vertikal | 0.78 |  |  | 57 |  |  | 0.1 |  |  | 0.39456 | 2 | 39.5823
[13 empty] | 69.0953 | kg | 69.1
d | Pekerjaan Beton Site Mix 1 : 2 : 3
| Horisontal | 2 | 0.25 | 0.35 | [7 empty] | 5 | 0.175
| Vertikal | 7 | 0.25 | 0.35 | [7 empty] | 2 | 0.6125
[13 empty] | 0.7875 | m³ | 0.79
7 | Pekerjaan Balok Beton Lintel 15/15
a | Pekerjaan Kayu Bekesting Balok | 2 |  | 0.15 |  |  | 2 |  |  |  |  | 3 | 1.8 | m² | 1.8
b | Pekerjaan Pembesian Besi Beton 4 Ø 10 m | 2 |  |  | 4 | [5 empty] | 0.6165 | 3 | 14.796 | kg | 14.8
c | Pekerjaan Pembesian Besi Beton Ø 6 m - 150 | 0.36 |  |  | 14 |  |  | 0.1 |  |  | 0.22194 | 3 | 4.2879 | kg | 4.29
d | Pekerjaan Beton Site Mix 1 : 2 : 3 | 2 | 0.15 | 0.15 | [7 empty] | 3 | 0.135 | m³ | 0.14
8 | Pekerjaan Atap Beton t = 12 cm
a | Pekerjaan Kayu Bekesting Lantai
|  | 7.6 | 2 | [9 empty] | 15.2
|  | 7.6 |  | 0.12 |  |  | 2 | [5 empty] | 1.824
|  |  | 2 | 0.12 |  |  | 2 | [5 empty] | 0.48
[13 empty] | 17.504 | m² | 17.5
b | Pekerjaan Pembesian Wiremesh M8-150, 1 lapis | 7.6 | 2 | [9 empty] | 15.2 | m² | 15.2
c | Pekerjaan Beton Site Mix 1 : 2 : 3 | 7.6 | 2 | 0.12 | [8 empty] | 1.824 | m³ | 1.82
9 | Pekerjaan Meja Beton t = 10 cm (Pos depan)
a | Pekerjaan Kayu Bekesting Lantai
|  | 2 | 0.25 | [9 empty] | 0.5
|  | 2 |  | 0.1 |  |  | 2 | [5 empty] | 0.4
|  |  | 0.25 | 0.1 |  |  | 2 | [5 empty] | 0.05
[13 empty] | 0.95 | m² | 0.95
b | Pekerjaan Pembesian Besi Beton Ø 6 m - 150
|  | 1.9 |  |  | 2 | [5 empty] | 0.22194 |  | 0.84337
|  | 0.15 |  |  | 13 | [5 empty] | 0.22194 |  | 0.43278
[13 empty] | 1.2762 | kg | 1.28
c | Pekerjaan Beton Site Mix 1 : 2 : 3 | 2 | 0.25 | 0.1 | [8 empty] | 0.05 | m³ | 0.05
10 | Pekerjaan Topi Beton t = 10 cm (Pos depan)
a | Pekerjaan Kayu Bekesting Lantai
|  | 2 | 0.4 |  |  |  | 1 | [5 empty] | 0.8
|  | 0.85 | 0.4 |  |  |  | 2 | [5 empty] | 0.68
|  | 2 |  | 0.1 |  |  | 1 | [5 empty] | 0.2
|  |  | 0.85 | 0.1 |  |  | 2 | [5 empty] | 0.17
[13 empty] | 1.85 | m² | 1.85
b | Pekerjaan Pembesian Besi Beton Ø 6 m - 150
| sisi depan | 1.9 |  |  | 3 | [5 empty] | 0.22194 | 1 | 1.2651
|  | 0.3 |  |  | 13 | [5 empty] | 0.22194 | 1 | 0.86557
| sisi samping | 0.75 |  |  | 3 | [5 empty] | 0.22194 | 2 | 0.99873
|  | 0.3 |  |  | 6 | [5 empty] | 0.22194 | 2 | 0.79898
[13 empty] | 3.9283 | kg | 3.93
c | Pekerjaan Beton Site Mix 1 : 2 : 3 | 2 | 0.4 | 0.1 | [8 empty] | 0.08 | m³ | 0.08
11 | Pekerjaan Topi Beton t = 10 cm (Atas Opening 2 unit)
a | Pekerjaan Kayu Bekesting Lantai
|  | 1.2 | 0.4 |  |  |  | 1 |  |  |  |  | 2 | 0.96
|  | 1.2 |  | 0.1 |  |  | 1 |  |  |  |  | 2 | 0.24
|  |  | 0.4 | 0.1 |  |  | 2 |  |  |  |  | 2 | 0.16
[13 empty] | 1.36 | m² | 1.36
b | Pekerjaan Pembesian Besi Beton Ø 6 m - 150
|  | 1.1 |  |  | 3 | [5 empty] | 0.22194 | 2 | 1.4648
|  | 0.3 |  |  | 8 | [5 empty] | 0.22194 | 2 | 1.0653
[13 empty] | 2.5301 | kg | 2.53
c | Pekerjaan Beton Site Mix 1 : 2 : 3 | 1.2 | 0.4 | 0.1 | [7 empty] | 2 | 0.096 | m³ | 0.1
12 | Pekerjaan Topi Beton t = 10 cm (Atas Jendela)
a | Pekerjaan Kayu Bekesting Lantai
|  | 1.8 | 0.4 |  |  |  | 1 |  |  |  |  | 1 | 0.72
|  | 1.8 |  | 0.1 |  |  | 1 |  |  |  |  | 1 | 0.18
|  |  | 0.4 | 0.1 |  |  | 2 |  |  |  |  | 1 | 0.08
[13 empty] | 0.98 | m² | 0.98
b | Pekerjaan Pembesian Besi Beton Ø 6 m - 150
|  | 1.7 |  |  | 3 | [5 empty] | 0.22194 | 1 | 1.1319
|  | 0.3 |  |  | 12 | [5 empty] | 0.22194 | 1 | 0.79898
[13 empty] | 1.9309 | kg | 1.93
c | Pekerjaan Beton Site Mix 1 : 2 : 3 | 1.8 | 0.4 | 0.1 | [7 empty] | 1 | 0.072 | m³ | 0.07
T.4. | Pekerjaan Pasangan dan Penutup Lantai
1 | Pek. Pasang Dinding Batu Bata 1/2 Bata ad 1PC : 5PS
| Horisontal atas ke bawah | 1.5 |  | 3.38 |  |  | 1 | [5 empty] | 5.07
|  | 1.55 |  | 3.38 |  |  | 1 | [5 empty] | 5.239
|  | 1.55 |  | 3.38 |  |  | 1 | [5 empty] | 5.239
| Opening | 1.7 |  | 3.38 |  |  | 1 | [5 empty] | 5.746
| Depan | 1.7 |  | 3.38 |  |  | 1 | [5 empty] | 5.746
| Vertikal kiri ke kanan | 6.05 |  | 3.38 |  |  | 2 | [5 empty] | 40.898
| Kusen Pintu P-1 |  | 0.78 | 2.04 |  |  | 1 | [5 empty] | -1.5912
| Kusen Pintu P-2 |  | 0.78 | 2.04 |  |  | 1 | [5 empty] | -1.5912
| Kusen Jendela W-1 |  | 1.72 | 0.4 |  |  | 1 | [5 empty] | -0.688
| Kusen Jendela W-2 |  | 1.856 | 1.6 |  |  | 1 | [5 empty] | -2.9696
|  |  | 0.672 | 1.6 |  |  | 2 | [5 empty] | -2.1504
| Kusen Jendela BV-1 |  | 0.78 | 0.4 |  |  | 1 | [5 empty] | -0.312
[13 empty] | 58.6356 | m² | 58.64
2 | Pek. Plesteran Dinding tb:15 mm 1PC :5PS | Vol pas bata x 2 |  |  | 58.6356 |  | 2 | [5 empty] | 117.2712 | m² | 117.27
3 | Pek. Acian Plesteran
|  | Vol plesteran | [10 empty] | 117.2712
| Luas keramik ddg Toilet | 1.85 |  | 2 |  |  | 2 | [5 empty] | -7.4
|  |  | 1.35 | 2 |  |  | 2 | [5 empty] | -5.4
[13 empty] | 104.4712 | m² | 104.47
4 | Pek. Acian Beton
| Sloof sisi luar 15/25 | 7 |  | 0.25 |  |  | 2 | [5 empty] | 3.5
|  | 2 |  | 0.25 |  |  | 2 | [5 empty] | 1
| Opening | 1 |  | 0.25 |  |  | 2 | [5 empty] | -0.5
Kolom Beton K-1 15/25
| Tinggi 360 cm |  | 0.25 | 3.6 |  |  | 2 |  |  |  |  | 4 | 1.8
| Tinggi 325 cm |  | 0.25 | 3.25 |  |  | 2 |  |  |  |  | 4 | 1.625
Kolom Beton KP 15/15
| Tinggi 360 cm |  | 0.15 | 3.6 |  |  | 2 |  |  |  |  | 1 | 1.08
| Tinggi 325 cm |  | 0.15 | 3.25 |  |  | 2 |  |  |  |  | 5 | 0.975
| Balok sisi luar | 7 |  | 0.25 |  |  | 2 | [5 empty] | 3.5
|  | 2 |  | 0.25 |  |  | 2 | [5 empty] | 1
Atap Beton t = 12 cm
| atas | 7.6 | 2 | [9 empty] | 15.2
| samping | 7.6 |  | 0.1 |  |  | 2 | [5 empty] | 1.52
|  | 2 |  | 0.1 |  |  | 2 | [5 empty] | 0.4
| bawah | 2 | 0.6 | [9 empty] | 1.2
Meja Beton t = 10 cm (Pos depan)
| atas | 2 | 0.3 | [9 empty] | 0.6
| samping | 2 |  | 0.1 |  |  | 1 | [5 empty] | 0.2
|  | 0.3 |  | 0.1 |  |  | 2 | [5 empty] | 0.06
| bawah | 2 | 0.15 | [9 empty] | 0.3
Topi Beton t = 10 cm (Pos depan)
| atas | 2 | 0.4 | [9 empty] | 0.8
| samping | 2 |  | 0.1 |  |  | 1 | [5 empty] | 0.2
|  | 0.4 |  | 0.1 |  |  | 2 | [5 empty] | 0.08
| bawah | 2 | 0.15 | [9 empty] | 0.3
Topi Beton t = 10 cm (Atas Opening 2 unit)
| atas | 1.2 | 0.4 | [8 empty] | 2 | 0.96
| samping | 1.2 |  | 0.1 |  |  | 1 |  |  |  |  | 2 | 0.24
|  | 0.4 |  | 0.1 |  |  | 2 |  |  |  |  | 2 | 0.16
| bawah | 1.2 | 0.15 | [8 empty] | 2 | 0.36
Topi Beton t = 10 cm (Atas Jendela)
| atas | 1.8 | 0.4 | [9 empty] | 0.72
| samping | 1.8 |  | 0.1 |  |  | 1 | [5 empty] | 0.18
|  | 0.4 |  | 0.1 |  |  | 2 | [5 empty] | 0.08
| bawah | 1.8 | 0.15 | [9 empty] | 0.27
[13 empty] | 37.81 | m² | 37.81
5 | Pek. Pasangan Batu Bata Teras 1/2 Bata ad 1PC : 5PS
| rolaag bata teras |  | 1.2 | 0.3 |  |  | 2 | [5 empty] | 0.72 | m² | 0.72
6 | Pekerjaan Opening Kusen Pintu dan Jendela
a | Kusen Pintu P-1
|  |  | 0.78 |  |  |  | 1 | [5 empty] | 0.78
|  |  |  | 2.04 |  |  | 2 | [5 empty] | 4.08
[13 empty] | 4.86 | m¹ | 4.86
b | Kusen Pintu P-2
|  |  | 0.78 |  |  |  | 1 | [5 empty] | 0.78
|  |  |  | 2.04 |  |  | 2 | [5 empty] | 4.08
[13 empty] | 4.86 | m¹ | 4.86
c | Kusen Jendela W-1
|  |  | 1.72 |  |  |  | 2 | [5 empty] | 3.44
|  |  |  | 0.4 |  |  | 2 | [5 empty] | 0.8
[13 empty] | 4.24 | m¹ | 4.24
d | Kusen Jendela W-2
|  |  | 6.72 |  |  |  | 4 | [5 empty] | 26.88
|  |  | 1.856 |  |  |  | 2 | [5 empty] | 3.712
|  |  |  | 1.6 |  |  | 2 | [5 empty] | 3.2
[13 empty] | 33.792 | m¹ | 33.79
e | Kusen Jendela BV-1
|  |  | 0.78 |  |  |  | 2 | [5 empty] | 1.56
|  |  |  | 0.4 |  |  | 2 | [5 empty] | 0.8
[13 empty] | 2.36 | m¹ | 2.36
7 | Pekerjaan Keramik Lantai Uk. 60x60cm Polished
| R. Jaga | 2 | 2 | [9 empty] | 4
| R. Istirahat | 2.5 | 2 | [9 empty] | 5
[13 empty] | 9 | m² | 9
8 | Pekerjaan Keramik Lantai Uk. 60x60cm Unpolished
| Koridor | 1 | 2 | [9 empty] | 2
| Trap teras | 1.2 | 0.3 | [8 empty] | 2 | 0.72
|  | 1.2 |  | 0.2 | [7 empty] | 2 | 0.48
[13 empty] | 3.2 | m² | 3.2
9 | Pekerjaan Plint Lantai Uk. 10x60cm Polished
| R. Jaga | 2 |  |  |  |  | 2 | [5 empty] | 4
|  | 2 |  |  |  |  | 1 | [5 empty] | 2
| R. Istirahat | 2.5 |  |  |  |  | 2 | [5 empty] | 5
|  | 2 |  |  |  |  | 1 | [5 empty] | 2
| Pintu P-2 |  | 0.78 |  |  |  | 1 | [5 empty] | -0.78
[13 empty] | 12.22 | m¹ | 12.22
10 | Pekerjaan Plint Lantai Uk. 10x60cm Unpolished
| depan R. Istirahat | 2 |  |  |  |  | 1 | [5 empty] | 2
| Kolom R. Jaga |  | 0.15 |  |  |  | 2 | [5 empty] | 0.3
| Pintu P-2 |  | 0.78 |  |  |  | 1 | [5 empty] | -0.78
[13 empty] | 1.52 | m¹ | 1.52
11 | Pekerjaan Keramik Lantai Uk. 30x30cm Unpolished | 1.85 | 1.35 | [9 empty] | 2.4975 | m² | 2.5
12 | Pekerjaan Keramik Dinding Uk. 30x60 cm Polished
|  | 1.85 |  | 2 |  |  | 2 | [5 empty] | 7.4
|  |  | 1.35 | 2 |  |  | 2 | [5 empty] | 5.4
| Pintu P-2 |  | 0.78 |  |  |  | 1 | [5 empty] | -0.78
[13 empty] | 12.02 | m² | 12.02
13 | Pekerjaan Plafond Gypsum + Rangka Hollow | 7 | 2 | [9 empty] | 14 | m² | 14
14 | Pekerjaan List Plafond - Shadow Line
| R. Jaga | 2.35 |  |  |  |  | 2 | [5 empty] | 4.7
|  | 1.85 |  |  |  |  | 2 | [5 empty] | 3.7
| R. Istirahat | 1.85 |  |  |  |  | 2 | [5 empty] | 3.7
|  | 1.85 |  |  |  |  | 2 | [5 empty] | 3.7
| Koridor | 1.85 |  |  |  |  | 2 | [5 empty] | 3.7
|  | 0.85 |  |  |  |  | 2 | [5 empty] | 1.7
| Toilet | 1.85 |  |  |  |  | 2 | [5 empty] | 3.7
|  | 1.35 |  |  |  |  | 2 | [5 empty] | 2.7
[13 empty] | 27.6 | m¹ | 27.6
T.5. | Pekerjaan Kusen, Pintu dan Jendela
1 | Kusen Pintu P-1 (1 unit)
a | Pekerjaan Kusen Aluminium 4 inch
|  |  | 0.78 |  |  |  | 1 | [5 empty] | 0.78
|  |  |  | 2.04 |  |  | 2 | [5 empty] | 4.08
[13 empty] | 4.86 | m¹ | 4.86
b | Pekerjaan Daun Pintu Aluminium tanpa kaca |  | 0.68 | 1.94 | [8 empty] | 1.3192 | m² | 1.32
c | Pasang Engsel Pintu 4 Inch | [11 empty] | 1.5 | psg | 1.5
d | Pasang Door Closer | [11 empty] | 1 | bh | 1
e | Pasang Kaca Rayban t = 8 mm |  | 0.54 | 1.8 | [8 empty] | 0.972 | m² | 0.97
f | Pasang Handel + Kunci Swing | [11 empty] | 1 | bh | 1
2 | Pekerjaan Kusen Pintu UPVC P-2 | [11 empty] | 1 | unit | 1
3 | Kusen Jendela W-1 (1 unit)
a | Pekerjaan Kusen Aluminium 4 inch
|  |  | 1.72 |  |  |  | 2 | [5 empty] | 3.44
|  |  |  | 0.4 |  |  | 3 | [5 empty] | 1.2
[13 empty] | 4.64 | m¹ | 4.64
b | Pekerjaan Daun Jendela Aluminium tanpa Kaca |  | 0.8 | 0.32 | [7 empty] | 2 | 0.512 | m² | 0.51
c | Pasang Kaca Polos t = 5 mm |  | 0.66 | 0.18 | [7 empty] | 2 | 0.2376 | m² | 0.24
d | Pasang Engsel Jendela 3 Inch |  |  |  | 1 | [6 empty] | 2 | 2 | psg | 2
e | Casement |  |  |  | 1 | [6 empty] | 2 | 2 | psg | 2
f | Rambuncis |  |  |  | 1 | [6 empty] | 2 | 2 | bh | 2
4 | Kusen Jendela Kaca Mati W-2 (Frameless) (1 unit)
Pasang Kaca Polos t = 8 mm
|  |  | 0.672 | 1.6 |  |  | 2 | [5 empty] | 2.1504
|  |  | 1.856 | 1.6 |  |  | 1 | [5 empty] | 2.9696
[13 empty] | 5.12 | m² | 5.12
5 | Kusen Jendela BV-1 (1 unit)
a | Pekerjaan Kusen Aluminium 4 inch
|  |  | 0.78 |  |  |  | 2 | [5 empty] | 1.56
|  |  |  | 0.4 |  |  | 2 | [5 empty] | 0.8
[13 empty] | 2.36 | m¹ | 2.36
b | Pasang Kaca Es t = 5 mm |  | 0.78 | 0.4 | [8 empty] | 0.312 | m² | 0.31
T.6. | Pekerjaan Pengecatan
1 | Pekerjaan Pengecatan Dinding Luar
| Tampak Depan |  | 2 | 3.5 |  |  | 1 | [5 empty] | 7
| Jdl W2 depan |  | 1.856 | 1.6 |  |  | 1 | [5 empty] | -2.9696
| Tampak Belakang |  | 2 | 3.5 |  |  | 1 | [5 empty] | 7
|  |  | 0.15 | 1.2 |  |  | 2 | [5 empty] | 0.36
| Samping Kiri |  | 1.5 | 4.7 |  |  | 1 | [5 empty] | 7.05
|  |  | 5.5 | 3.5 |  |  | 1 | [5 empty] | 19.25
| Jdl W2 samping |  | 0.672 | 1.6 |  |  | 1 | [5 empty] | -1.0752
| Opening |  | 0.85 | 1.85 |  |  | 1 | [5 empty] | -1.5725
| Jdl W1 |  | 1.72 | 0.4 |  |  | 1 | [5 empty] | -0.688
| Samping Kanan |  | 1.5 | 4.7 |  |  | 1 | [5 empty] | 7.05
|  |  | 5.5 | 3.5 |  |  | 1 | [5 empty] | 19.25
| Jdl W2 samping |  | 0.672 | 1.6 |  |  | 1 | [5 empty] | -1.0752
| Opening |  | 0.85 | 1.85 |  |  | 1 | [5 empty] | -1.5725
| Jdl W1 |  | 1.72 | 0.4 |  |  | 1 | [5 empty] | -0.688
Atap Beton t = 12 cm
| atas | 7.6 | 2 | [9 empty] | 15.2
| samping | 7.6 |  | 0.1 |  |  | 2 | [5 empty] | 1.52
|  | 2 |  | 0.1 |  |  | 2 | [5 empty] | 0.4
| bawah | 2 | 0.6 | [9 empty] | 1.2
Meja Beton t = 10 cm (Pos depan)
| atas | 2 | 0.3 | [9 empty] | 0.6
| samping | 2 |  | 0.1 |  |  | 1 | [5 empty] | 0.2
|  | 0.3 |  | 0.1 |  |  | 2 | [5 empty] | 0.06
| bawah | 2 | 0.15 | [9 empty] | 0.3
Topi Beton t = 10 cm (Pos depan)
| atas | 2 | 0.4 | [9 empty] | 0.8
| samping | 2 |  | 0.1 |  |  | 1 | [5 empty] | 0.2
|  | 0.4 |  | 0.1 |  |  | 2 | [5 empty] | 0.08
| bawah | 2 | 0.15 | [9 empty] | 0.3
Topi Beton t = 10 cm (Atas Opening 2 unit)
| atas | 1.2 | 0.4 | [8 empty] | 2 | 0.96
| samping | 1.2 |  | 0.1 |  |  | 1 |  |  |  |  | 2 | 0.24
|  | 0.4 |  | 0.1 |  |  | 2 |  |  |  |  | 2 | 0.16
| bawah | 1.2 | 0.15 | [8 empty] | 2 | 0.36
Topi Beton t = 10 cm (Atas Jendela)
| atas | 1.8 | 0.4 | [9 empty] | 0.72
| samping | 1.8 |  | 0.1 |  |  | 1 | [5 empty] | 0.18
|  | 0.4 |  | 0.1 |  |  | 2 | [5 empty] | 0.08
| bawah | 1.8 | 0.15 | [9 empty] | 0.27
[13 empty] | 81.149 | m² | 81.15
2 | Pekerjaan Pengecatan Dinding Dalam
| Vol acian ddg | [11 empty] | 104.4712
| Vol acian beton | [11 empty] | 37.81
| Vol Cat ddg luar | [11 empty] | -81.149
[13 empty] | 61.1322 | m² | 61.13
3 | Pekerjaan Pengecatan Plafond | Vol Plafond Gypsum | [10 empty] | 14 | m² | 14
4 | Pek. Waterproofing Coating ex.No Drop Anti Panas/setara Dak Beton 3 lapis | Vol lantai beton (atas) | [10 empty] | 15.2 | m² | 15.2
T.7. | Pekerjaan Elektrikal
1 | Pekerjaan Instalasi Penerangan, kabel NYY 2 x 1 ½ mm² | [11 empty] | 8 | ttk | 8
2 | Pekerjaan Instalasi Stop Kontak, kabel NYY 2 x 2 ½ mm² | [11 empty] | 3 | ttk | 3
3 | Pekerjaan Saklar Tunggal | [11 empty] | 4 | bh | 4
4 | Pekerjaan Saklar Dobel | [11 empty] | 1 | bh | 1
5 | Pekerjaan Stop Kontak | [11 empty] | 3 | bh | 3
6 | Pekerjaan Pasang Downlight LED 18 watt | [11 empty] | 1 | bh | 1
7 | Pekerjaan Pasang Downlight LED 5 watt | [11 empty] | 5 | bh | 5
8 | Pasang Kipas Angin Plafond 52 Inch ex.SOVE/setara | [11 empty] | 2 | bh | 2
9 | Pasang Box MCB 4 Group (isi 2 MCB) | [11 empty] | 1 | unit | 1
T.8 | Pekerjaan Instalasi Air Dan Sanitair
1 | Pekerjaan Instalasi Air Bersih Pipa PVC Ø ½ Inch |  |  | 3.2 | [8 empty] | 3.2 | m¹ | 3.2
2 | Pekerjaan Instalasi Air Bersih Pipa PVC Ø 1 Inch | 1 | 1.5 | 0.5 | [8 empty] | 3 | m¹ | 3
3 | Pekerjaan Instalasi Air Buangan Pipa PVC Ø 3 Inch | 9 | [10 empty] | 9 | m¹ | 9
4 | Pekerjaan Instalasi Air Buangan Pipa PVC Ø 4 Inch | 1.5 | 1 | 0.5 | [8 empty] | 3 | m¹ | 3
5 | Pekerjaan pasang Closet Jongkok | [11 empty] | 1 | bh | 1
6 | Pekerjaan Pasang Kran Air Ø ½ Inch | [11 empty] | 1 | bh | 1
7 | Pekerjaan Pemasangan Floor Drain | [11 empty] | 1 | bh | 1
8 | Pekerjaan Pompa Dorong 450 watt | [11 empty] | 1 | unit | 1
9 | Pekerjaan Tangki Air 600 liter, T = 4 m
a | Pengadaan Barang | [11 empty] | 1 | unit | 1
b | Pengiriman | [11 empty] | 1 | unit | 1
c | Pemasangan | [11 empty] | 1 | unit | 1
10 | Pekerjaan Septiktank Bio-Tech 1 m³
a | Pekerjaan Galian Tanah s/d 2 m | 2.2 | 2.2 | 1.75 | [8 empty] | 8.47 | m³ | 8.47
b | Pekerjaan Pasir Urug t = 10 cm | 2.2 | 2.2 | 0.1 | [8 empty] | 0.484 | m³ | 0.48
c | Pekerjaan Lantai Kerja t = 5 cm | 2.2 | 2.2 | 0.05 | [8 empty] | 0.242 | m³ | 0.24
d | Pekerjaan Pengadaan Dan Setting Bio-Tech 1 m³ | [11 empty] | 1 | unit | 1

## ANALISA
ANALISA PEKERJAAN TAMBAK AGUNG
Analisa Tahun 2026
PROFIT & OVERHEAD
15%
1 | 1.1.2.3 | Pembuatan 1 m2 kantor sementara/rumah jaga/gudang semen dan peralatan lantai plesteran, dinding setengah tembok (Lihat Peraturan Menteri Pekerjaan Umum dan Perumahan Rakyat Nomor 8 Tahun 2023 Lampiran B U.1.3.c (c))
| A | Upah
|  | Pekerja / knek | 2 | org/hr | 96332.65 | 192665.3 | 100% | 16.26%
|  | Tukang Kayu | 2 | org/hr | 114133.55 | 228267.1 | 100% | 19.27%
|  | Tukang Batu | 1 | org/hr | 114133.55 |  | 100% | 0%
|  | Kepala Tukang | 0.3 | org/hr | 125485.75 |  | 100% | 0%
|  | Mandor / pengawas | 0.1 | org/hr | 102689.88 | 10268.988 | 100% | 0.8668%
|  | Jumlah Tenaga |  |  |  | 431201.388 |  | 36.4%
| B | Bahan
|  | Dolken Ø 8-10 | 1.25 | btg | 29763.69 | 37204.6125 | 100% | 3.14%
|  | Kayu klas 2 | 0.1 | m³ | 6503424.41 | 650342.441 | 100% | 54.9%
|  | Paku | 0.08 | kg | 36067.67 | 2885.4136 | 27.88% | 0.0679%
|  | Besi strip | 1.1 | kg | 17635.73 | 19399.303 | 27.88% | 0.4565%
|  | Semen | 35 | kg | 1792.44 |  | 91.9% | 0%
|  | Pasir pasang | 0.15 | m³ | 362812.55 |  | 100% | 0%
|  | Pasir beton | 0.1 | m³ | 426564.14 |  | 100% | 0%
|  | Batu pecah | 0.15 | m³ | 321445.17 |  | 100% | 0%
|  | Bata merah | 30 | bh | 1030.79 |  | 100% | 0%
|  | Seng Gelombang | 0.25 | lbr | 103603.57 | 25900.8925 | 42.14% | 0.9213%
|  | Jendela nako | 0.2 | bh | 2109988.66 |  | 42.14% | 0%
|  | Kaca polos t = 5 mm | 0.08 | m² | 313982.99 |  | 42.14% | 0%
|  | Kunci tanam | 0.15 | bh | 87383.26 | 13107.489 | 42.14% | 0.4662%
|  | Triplek t = 4 mm | 0.06 | lbr | 77635.4 | 4658.124 | 100% | 0.3932%
|  | Jumlah Bahan |  |  |  | 753498.2756 |  | 60.34%
| D | Jumlah (A+B+C) |  |  |  | 1184699.6636 |  | 96.74%
| E | Overhead & Profit | 15% |  |  | 177704.9495
| F | Harga Satuan Pekerjaan (D+E) |  |  |  | 1362404.62
2 | 1.1.2.1 | Pekerjaan 1 buah papan nama pekerjaan ukuran 0,8x1,2 menggunakan multiflex 18 mm, frame besi siku dan tiang kayu 8/12 (Lihat Peraturan Menteri Pekerjaan Umum dan Perumahan Rakyat Nomor 8 Tahun 2023 Lampiran B U.1.3.f.1 (a))
| A | Bahan
|  | Triplek/Plywood t = 18 mm | 0.35 | lbr | 212109.86 | 74238.451 | 100% | 5.523%
|  | Kayu balok 8/12 klas 2 | 0.077 | m³ | 6503424.41 | 500763.6796 | 100% | 37.26%
|  | Frame besi L 30.30.3 mm | 5.8 | kg | 16527.1 | 95857.18 | 27.88% | 1.988%
|  | Paku | 1.25 | kg | 36067.67 | 45084.5875 | 27.88% | 0.9352%
|  | Cat kayu | 2.5 | kg | 89457.05 | 223642.625 | 27.88% | 4.639%
|  | Jumlah Tenaga |  |  |  | 939586.5231 |  | 50.34%
| B | Upah
|  | Pekerja | 1 | org/hr | 96332.65 | 96332.65 | 100% | 7.167%
|  | Tukang kayu | 1 | org/hr | 114133.55 | 114133.55 | 100% | 8.492%
|  | Kepala tukang | 0.1 | org/hr | 125485.75 | 12548.575 | 100% | 0.9336%
|  | Tukang Cat/Pelitur | 1.5 | org/hr | 114133.55 | 171200.325 | 100% | 12.74%
|  | Mandor | 0.1 | org/hr | 102689.88 | 10268.988 | 100% | 0.764%
|  | Jumlah Upah |  |  |  | 404484.088 |  | 30.09%
| C | Peralatan
0
|  | Jumlah Alat |  |  |  | 0
| D | Jumlah (A+B+C) |  |  |  | 1344070.6111 |  | 80.44%
| E | Overhead & Profit | 15% |  |  | 201610.5917
| F | Harga Satuan Pekerjaan |  |  |  | 1545681.21
3 | 1.1.1.2 | Pembuatan 1 m’ pagar sementara dari seng gelombang rangka kayu tinggi 2 meter (Lihat Peraturan Menteri Pekerjaan Umum dan Perumahan Rakyat Nomor 8 Tahun 2023 Lampiran B U.1.1.2 (c))
| A | Bahan
|  | Kaso 5/7 kayu kelas II | 0.031 | m³ | 6503424.41 | 201606.1567 | 100% | 49.22%
|  | Seng gelombang | 1.3125 | lbr | 103603.57 | 135979.6856 | 100% | 33.2%
|  | Paku biasa 5 inch | 0.4271 | Kg | 36067.67 | 15404.5019 | 27.88% | 1.049%
|  | semen Portland (PC) | 26.406 | kg | 1792.44 |  | 91.9% | 0%
|  | Pasir beton | 0.038475 | kg | 426564.14 |  | 100% | 0%
|  | Kerikil | 0.057482 | Kg | 321445.17 |  | 100% | 0%
|  | Air | 17.415 | Liter | 546.59 |  | 100% | 0%
|  | Jumlah Harga Bahan |  |  |  | 352990.3442 |  | 83.47%
| B | Tenaga Kerja
|  | Pekerja | 0.25 | org/hr | 96332.65 | 24083.1625 | 100% | 5.88%
|  | Tukang kayu | 0.125 | org/hr | 114133.55 | 14266.6938 | 100% | 3.483%
|  | Tukang batu | 0.125 | org/hr | 114133.55 | 14266.6938 | 100% | 3.483%
|  | Kepala Tukang | 0.025 | org/hr | 125485.75 | 3137.1438 | 100% | 0.766%
|  | Mandor | 0.008 | org/hr | 102689.88 | 821.519 | 100% | 0.2006%
|  | Jumlah Upah |  |  |  | 56575.2128 |  | 13.81%
| C | Peralatan
0
|  | Jumlah Alat |  |  |  | 0
| D | Jumlah (A+B+C) |  |  |  | 409565.557 |  | 97.29%
| E | Overhead & Profit | 15% |  |  | 61434.8335
| F | Harga Satuan Pekerjaan |  |  |  | 471000.4
4 | 1.1.4.2 | Pasangan 1 m’ bouwplank (Lihat Peraturan Menteri Pekerjaan Umum dan Perumahan Rakyat Nomor 8 Tahun 2023 Lampiran B U.1.2.1.d (a))
| A | Bahan
|  | Kayu Kaso 5/7 klas 2 | 0.013 | m³ | 8395042.67 | 109135.5547 | 100% | 71.77%
|  | Kayu Papan klas 2 | 0.007 | m³ | 5736845.77 | 40157.9204 | 100% | 26.41%
|  | Paku | 0.02 | kg | 36067.67 | 721.3534 | 27.88% | 0.1323%
|  | Jumlah Tenaga |  |  |  | 150014.8285 |  | 98.32%
| B | Upah
|  | Pekerja | 0.012 | org/hr | 96332.65 | 1155.9918 | 100% | 0.7603%
|  | Tukang kayu | 0.006 | org/hr | 114133.55 | 684.8013 | 100% | 0.4504%
|  | Kepala tukang | 0.0006 | org/hr | 125485.75 | 75.2914 | 100% | 0.04952%
|  | Mandor | 0.0012 | org/hr | 102689.88 | 123.2279 | 100% | 0.08104%
|  | Jumlah Upah |  |  |  | 2039.3124 |  | 1.341%
| C | Peralatan
0
|  | Jumlah Alat |  |  |  | 0
| D | Jumlah Bahan, Tenaga & Alat (A+B+C) |  |  |  | 152054.1409 |  | 99.66%
| E | Overhead & Profit | 15% |  |  | 22808.1211
| F | Harga Satuan Pekerjaan |  |  |  | 174862.27
5 | T.02.a | Pekerjaan 1 m¹ Pengukuran dan Pematokan Pagar/Saluran
| A | Bahan
Jumlah Tenaga
| B | Upah
|  | Pekerja | 0.012 | org/hr | 96332.65 | 1155.9918 | 100% | 30.24%
|  | Juru Ukur | 0.004 | org/hr | 235192.79 | 940.7712 | 100% | 24.61%
|  | Pembantu Juru Ukur | 0.004 | org/hr | 168893.05 | 675.5722 | 100% | 17.68%
|  | Jumlah Upah |  |  |  | 2772.3352 |  | 72.53%
| C | Peralatan
|  | Waterpass komplit | 0.004 | hari | 105088.02 | 420.3521 | 100% | 11%
|  | Theodolite komplit | 0.004 | hari | 157364.07 | 629.4563 | 100% | 16.47%
|  | Jumlah Alat |  |  |  | 1049.8084 |  | 27.47%
| D | Jumlah Bahan, Tenaga & Alat (A+B+C) |  |  |  | 3822.1435 |  | 100%
| E | Overhead & Profit | 15% |  |  | 573.3215
| F | Harga Satuan Pekerjaan |  |  |  | 4395.47
6 | 1.1.4.1 | Pekerjaan 1 Ha Pengukuran Ulang Topografi
| A | Bahan
|  | Kayu 5/7 | 0.151 | m³ | 8395042.67 | 1267651.4432 | 100% | 44.44%
|  | Paku payung | 0.508 | kg | 200974.51 | 102095.0511 | 27.88% | 0.9978%
|  | Jumlah Tenaga |  |  |  | 1369746.4942 |  | 45.44%
| B | Upah
|  | Pekerja | 0.125 | org/hr | 96332.65 | 12041.5812 | 100% | 0.4221%
|  | Juru Ukur | 0.25 | org/hr | 263758.45 | 65939.6125 | 100% | 2.312%
|  | Pembantu Juru Ukur | 0.25 | org/hr | 148535.58 | 37133.895 | 100% | 1.302%
|  | Operator terampil | 2 | org/hr | 281311.22 | 562622.44 | 100% | 19.72%
|  | Tenaga Ahli Pratama | 2 | org/hr | 271339.52 | 542679.04 | 100% | 19.02%
|  | Jumlah Upah |  |  |  | 1220416.5688 |  | 42.78%
| C | Peralatan
|  | Waterpass komplit | 1 | hari | 105088.02 | 105088.02 | 100% | 3.684%
|  | Theodolite komplit | 1 | hari | 157364.07 | 157364.07 | 100% | 5.516%
|  | Jumlah Alat |  |  |  | 262452.09 |  | 9.2%
| D | Jumlah Bahan, Tenaga & Alat (A+B+C) |  |  |  | 2852615.153 |  | 51.98%
| E | Overhead & Profit | 15% |  |  | 427892.2729
| F | Harga Satuan Pekerjaan |  |  |  | 3280507.43
7 | T.04.a.1 | Pekerjaan 1 m² Stake Out Posisi Trase Saluran/Infrastruktur
| A | Bahan
Jumlah Tenaga
| B | Upah
|  | Pekerja | 0.0096 | org/hr | 96332.65 | 924.7934 | 100% | 31.99%
|  | Tukang kayu | 0.0048 | org/hr | 114133.55 | 547.841 | 100% | 18.95%
|  | Kepala tukang | 0.00048 | org/hr | 125485.75 | 60.2332 | 100% | 2.083%
|  | Mandor | 0.00096 | org/hr | 102689.88 | 98.5823 | 100% | 3.41%
|  | Jumlah Upah |  |  |  | 1631.4499 |  | 56.43%
| C | Peralatan
|  | Waterpass komplit | 0.0048 | hari | 105088.02 | 504.4225 | 100% | 17.45%
|  | Theodolite komplit | 0.0048 | hari | 157364.07 | 755.3475 | 100% | 26.13%
|  | Jumlah Alat |  |  |  | 1259.77 |  | 43.57%
| D | Jumlah Bahan, Tenaga & Alat (A+B+C) |  |  |  | 2891.22 |  | 100%
| E | Overhead & Profit | 15% |  |  | 433.683
| F | Harga Satuan Pekerjaan |  |  |  | 3324.91
8 | 1.1.3.3 | Pekerjaan 1 m²Pembersihan dari tanaman/tumbuhan
| A | Bahan
Jumlah Tenaga
| B | Upah
|  | Pekerja | 0.05 | org/hr | 96332.65 | 4816.6325 | 100% | 90.37%
|  | Mandor | 0.005 | org/hr | 102689.88 | 513.4494 | 100% | 9.633%
|  | Jumlah Upah |  |  |  | 5330.0819 |  | 100%
| C | Peralatan
Jumlah Alat
| D | Jumlah Bahan, Tenaga & Alat (A+B+C) |  |  |  | 5330.0819 |  | 100%
| E | Overhead & Profit | 15% |  |  | 799.5123
| F | Harga Satuan Pekerjaan |  |  |  | 6129.6
9 | Analisa Sendiri | Pekerjaan 1 m² Perancah untuk Pekerjaan Tambatan Perahu (badan kontruksi & 2 sisi Jalan bantu L = 1,2 m)
| 1 | Kebutuhan Bambu
| a | Bambu vertikal @ 2,5 m untuk penguat Kolom | 102 | kolom | a
|  | Panjang Efektif 1 batang Bambu | 5 | m¹ | b
|  | Kebutuhan Penguat 1 Kolom 2 Bambu | 5 | m¹ | c
|  | Jumlah Penguat Bambu (d=axc) | 510 | m¹ | d
|  | Jumlah Bambu (e=d/b) | 102 | btg | e
| b | Bambu horisontal melintang penguat Kolom @ 5 m (2 susun) | 34 | baris | a
|  | Pemakaian bambu horisontal melintang | 2 | tingkat | b
|  | Panjang Efektif 1 batang Bambu / baris | 5 | m¹ | c
|  | Kebutuhan bambu 1 baris | 1 | btg | d
|  | Jumlah Bambu (e=axbxd) | 68 | btg | e
| c | Bambu horisontal memanjang penguat Kolom @ 6 m per 1 modul = 4,5 m (2 susun) | 11 | modul/baris | a
|  | Volume Memanjang | 3 | baris | b
|  | Jumlah Modul | 33 | modul | c
|  | Pemakaian 1 modul | 1 | btg | d
|  | Pemakaian bambu horisontal memanjang | 2 | tingkat | e
|  | Jumlah Bambu (f=cxdxe) | 66 | btg | f
| d | Bambu diagonal penguat Kolom @ 2 m (melintang) | 4 | btg/2 m | a
|  | Jumlah baris Kolom | 34 | baris | b
|  | Kebutuhan total bambu diagonal @ 2 m | 136 | btg/2 m | c
|  | Total panjang d = c x 2 m | 272 | m¹ | d
|  | Panjang Efektif 1 batang Bambu | 6 | m¹ | e
|  | Jumlah Bambu (f=d/e) | 45.3333 | btg | f
| e | Bambu diagonal penguat Kolom per 1 modul (memanjang) | 4 | btg/2 m | a
|  | Jumlah Modul 2 baris sisi Tepi | 66 | modul | b
|  | Kebutuhan total bambu diagonal @ 2 m (c=axb) | 264 | btg/2 m | c
|  | Total panjang d = c x 2 m | 528 | m¹ | d
|  | Panjang Efektif 1 batang Bambu | 6 | m¹ | e
|  | Jumlah Bambu (f=d/e) | 88 | btg | f
| f | Kebutuhan Perancah Jalan Kerja L = 1 m (2 sisi Luar Kontruksi)
|  | Kebutuhan Kolom Bambu Perancah | 0.5 | btg
|  | Terpasang per jarak 1 m | 50 | ttk
|  | Pemakaian Kolom Bambu | 2 | sisi
|  |  | 50 | btg
|  | Digunakan untuk 2 sisi di Kontruksi kerja | 100 | btg
|  | Bambu horisontal melintang penguat Kolom @ 1,5 m (2 susun) | 34 | baris | a
|  | Pemakaian bambu horisontal melintang | 2 | tingkat | b
|  | Panjang Efektif 1 batang Bambu / baris | 1.5 | m¹ | c
|  | Kebutuhan bambu 1 baris | 0.5 | btg | d
|  | Jumlah Bambu (e=axbxd) | 34 | btg | e
|  | Bambu horisontal memanjang penguat Kolom @ 6 m per 1 modul = 4,5 m (2 susun) | 11 | modul/baris | a
|  | Volume Memanjang | 2 | baris | b
|  | Jumlah Modul | 22 | modul | c
|  | Pemakaian 1 modul | 1 | btg | d
|  | Pemakaian bambu horisontal memanjang | 2 | tingkat | e
|  | Jumlah Bambu (f=cxdxe) | 44 | btg | f
Kebutuhan Lantai Bambu
|  | Rangka Bambu Memanjang Eff @ 5 m | 10 | btg | a
|  | Kebutuhan | 4 | lajur | b
|  | Vol Memanjang c = a x b | 40 | btg | c
|  | Rangka Bambu Melintang Eff @ 1,2 m | 0.2 | btg | a
|  | Jumlah Baris Melintang | 35 | baris | b
|  | Jumlah Bambu (e=axbxd) | 7 | btg | f
|  | Jumlah Kebutuah Jalan Kerja : | 225
|  | Kebutuhan Jalan kerja 2 Sisi | 450 | btg
|  | Total Kebutuhan Perancah Tambatan (a+b+c+d+e+f) | 819.3333 | btg | 19596.8 | 16056311.4667 | 100% | 26.54%
|  | Pasang Triplek t = 12 mm (2 sisi) | 41.6667 | lbr
|  | Dibulatkan | 42 | lbr | 278348.95 | 11690655.9 | 100% | 19.32%
| 2 | Kebutuhan Tali Ijuk
| a | Bambu vertikal penguat Kolom @ 2,5 m | 408 | ttk
| b | Bambu horisontal melintang penguat Kolom @ 5 m (2 susun) | 136 | ttk
| c | Bambu horisontal memanjang penguat Kolom @ 6 m per 1 modul = 4,5 m (2 susun) | 198 | ttk
| d | Bambu diagonal penguat Kolom @ 2 m (melintang) | 272 | ttk
| e | Bambu diagonal penguat Kolom per 1 modul (memanjang) | 528 | ttk
| f | Kebutuhan Perancah Jalan Kerja L = 1 m (2 sisi Luar Kontruksi) | 780 | ttk
|  | Jumlah | 2322 | ttk
|  | Kebutuhan 1 titik Ikatan | 1.5 | m
|  | Kebutuhan Tali Ijuk : | 3483 | m | 1542.11 | 5371169.13 | 100% | 8.877%
Biaya potong Bambu
|  | Jumlah Potong Bambu | 1350 | ttk | 3320.1728 | 4482233.325 | 100% | 7.408%
|  | Waktu potong | 5 | menit
|  | Mengangkat & Geser | 2 | menit
|  |  | 7 | menit
|  | Waktu Effektif Pekerja | 7 | jam
|  |  | 420 | menit
|  | Koefisien Pekerja | 0.016667 |  | 199210.37 | 3320.1728
Biaya angkut Bambu rata2 sejauh 30 m
|  | Volume 1 btg Bambu Ø 6-8 cm | 0.023079 | m³
|  | Total Kebutuhan bambu Tambatan | 819.3333 | btg
|  | Vol Bambu | 18.9094 | m³ | 377554.8864 | 7139334.1039 | 100% | 11.8%
Koefisien Tenaga
| a | Bambu vertikal penguat Kolom @ 2,5 m | 204 | bh/2 m | 10597.1176 | 2161811.9846 | 100% | 3.573%
|  | Mengangkat dan Menegakan 1btg | 5 | menit
|  | Masa tunggu 1 btg | 2 | menit
|  | Mengikat Ijuk 1btg @ 2 titik | 10 | menit
|  | Jumlah | 17 | menit
|  | Waktu Effektif Tenaga | 7 | jam
|  |  | 420 | menit
|  | Koefisien Tenaga | 0.040476
|  | Pekerja | 0.040476 | org/hr | 96332.65 | 3899.1787
|  | Tukang Kayu | 0.040476 | org/hr | 114133.55 | 4619.6913
|  | Mandor | 0.020238 | org/hr | 102689.88 | 2078.2476
10597.1176
| b | Bambu horisontal melintang penguat Kolom @ 5 m (2 susun) | 68 | bh/5 m | 18700.7957 | 1271654.1086 | 100% | 2.102%
|  | Mengangkat dan Menegakan 1btg | 10 | menit
|  | Masa tunggu 1 btg | 5 | menit
|  | Mengikat Ijuk 1btg @ 2 titik | 15 | menit
|  | Jumlah | 30 | menit
|  | Waktu Effektif Tenaga | 7 | jam
|  |  | 420 | menit
|  | Koefisien Tenaga | 0.071429
|  | Pekerja | 0.071429 | org/hr | 96332.65 | 6880.9036
|  | Tukang Kayu | 0.071429 | org/hr | 114133.55 | 8152.3964
|  | Mandor | 0.035714 | org/hr | 102689.88 | 3667.4957
18700.7957
| c | Bambu horisontal memanjang penguat Kolom @ 6 m per 1 modul = 4,5 m (2 susun) | 66 | bh/5 m | 15583.9964 | 1028543.7643 | 100% | 1.7%
|  | Mengangkat dan Menegakan 1btg | 8 | menit
|  | Masa tunggu 1 btg | 5 | menit
|  | Mengikat Ijuk 1btg @ 2 titik | 12 | menit
|  | Jumlah | 25 | menit
|  | Waktu Effektif Tenaga | 7 | jam
|  |  | 420 | menit
|  | Koefisien Tenaga | 0.059524
|  | Pekerja | 0.059524 | org/hr | 96332.65 | 5734.0863
|  | Tukang Kayu | 0.059524 | org/hr | 114133.55 | 6793.6637
|  | Mandor | 0.029762 | org/hr | 102689.88 | 3056.2464
15583.9964
| d | Bambu diagonal penguat Kolom @ 2 m (melintang) | 136 | bh/2 m | 12467.1971 | 1695538.8114 | 100% | 2.802%
|  | Mengangkat dan Menegakan 1btg | 7 | menit
|  | Masa tunggu 1 btg | 3 | menit
|  | Mengikat Ijuk 1btg @ 2 titik | 10 | menit
|  | Jumlah | 20 | menit
|  | Waktu Effektif Tenaga | 7 | jam
|  |  | 420 | menit
|  | Koefisien Tenaga | 0.047619
|  | Pekerja | 0.047619 | org/hr | 96332.65 | 4587.269
|  | Tukang Kayu | 0.047619 | org/hr | 114133.55 | 5434.931
|  | Mandor | 0.02381 | org/hr | 102689.88 | 2444.9971
12467.1971
| e | Bambu diagonal penguat Kolom per 1 modul (memanjang) | 264 | bh/2 m | 11843.8373 | 3126773.0434 | 100% | 5.168%
|  | Mengangkat dan Menegakan 1btg | 6 | menit
|  | Masa tunggu 1 btg | 3 | menit
|  | Mengikat Ijuk 1btg @ 2 titik | 10 | menit
|  | Jumlah | 19 | menit
|  | Waktu Effektif Tenaga | 7 | jam
|  |  | 420 | menit
|  | Koefisien Tenaga | 0.045238
|  | Pekerja | 0.045238 | org/hr | 96332.65 | 4357.9056
|  | Tukang Kayu | 0.045238 | org/hr | 114133.55 | 5163.1844
|  | Mandor | 0.022619 | org/hr | 102689.88 | 2322.7473
11843.8373
| f | Kebutuhan Perancah Jalan Kerja L = 1 m (2 sisi Luar Kontruksi)
|  | ~ Kebutuhan Kolom Bambu Perancah | 200 | btg/3 m | 13090.557 | 2618111.4 | 100% | 4.327%
|  | Mengangkat dan Menegakan 1btg | 8 | menit
|  | Masa tunggu 1 btg | 3 | menit
|  | Mengikat Ijuk 1btg @ 2 titik | 10 | menit
|  | Jumlah | 21 | menit
|  | Waktu Effektif Tenaga | 7 | jam
|  |  | 420 | menit
|  | Koefisien Tenaga | 0.05
|  | Pekerja | 0.05 | org/hr | 96332.65 | 4816.6325
|  | Tukang Kayu | 0.05 | org/hr | 114133.55 | 5706.6775
|  | Mandor | 0.025 | org/hr | 102689.88 | 2567.247
13090.557
|  | ~ Bambu horisontal melintang penguat Kolom @ 1,5 m (2 susun) | 136 | btg/1,5 m | 10597.1176 | 1441207.9897 | 100% | 2.382%
|  | Mengangkat dan Menegakan 1btg | 6 | menit
|  | Masa tunggu 1 btg | 3 | menit
|  | Mengikat Ijuk 1btg @ 2 titik | 8 | menit
|  | Jumlah | 17 | menit
|  | Waktu Effektif Tenaga | 7 | jam
|  |  | 420 | menit
|  | Koefisien Tenaga | 0.040476
|  | Pekerja | 0.040476 | org/hr | 96332.65 | 3899.1787
|  | Tukang Kayu | 0.040476 | org/hr | 114133.55 | 4619.6913
|  | Mandor | 0.020238 | org/hr | 102689.88 | 2078.2476
10597.1176
|  | ~ Bambu horisontal memanjang penguat Kolom @ 6 m per 1 modul = 4,5 m (2 susun) | 66 | btg/5 m | 15583.9964 | 1028543.7643 | 100% | 1.7%
|  | Mengangkat dan Menegakan 1btg | 8 | menit
|  | Masa tunggu 1 btg | 5 | menit
|  | Mengikat Ijuk 1btg @ 2 titik | 12 | menit
|  | Jumlah | 25 | menit
|  | Waktu Effektif Tenaga | 7 | jam
|  |  | 420 | menit
|  | Koefisien Tenaga | 0.059524
|  | Pekerja | 0.059524 | org/hr | 96332.65 | 5734.0863
|  | Tukang Kayu | 0.059524 | org/hr | 114133.55 | 6793.6637
|  | Mandor | 0.029762 | org/hr | 102689.88 | 3056.2464
15583.9964
~ Kebutuhan Lantai Bambu
|  | Memanjang | 80 | btg/5 m | 15583.9964 | 1246719.7143 | 100% | 2.06%
|  | Mengangkat dan Menegakan 1btg | 8 | menit
|  | Masa tunggu 1 btg | 5 | menit
|  | Mengikat Ijuk 1btg @ 2 titik | 12 | menit
|  | Jumlah | 25 | menit
|  | Waktu Effektif Tenaga | 7 | jam
|  |  | 420 | menit
|  | Koefisien Tenaga | 0.059524
|  | Pekerja | 0.059524 | org/hr | 96332.65 | 5734.0863
|  | Tukang Kayu | 0.059524 | org/hr | 114133.55 | 6793.6637
|  | Mandor | 0.029762 | org/hr | 102689.88 | 3056.2464
15583.9964
|  | Melintang | 14 | btg/1,2 m | 10597.1176 | 148359.646 | 100% | 0.2452%
|  | Mengangkat dan Menegakan 1btg | 6 | menit
|  | Masa tunggu 1 btg | 3 | menit
|  | Mengikat Ijuk 1btg @ 2 titik | 8 | menit
|  | Jumlah | 17 | menit
|  | Waktu Effektif Tenaga | 7 | jam
|  |  | 420 | menit
|  | Koefisien Tenaga | 0.040476
|  | Pekerja | 0.040476 | org/hr | 96332.65 | 3899.1787
|  | Tukang Kayu | 0.040476 | org/hr | 114133.55 | 4619.6913
|  | Mandor | 0.020238 | org/hr | 102689.88 | 2078.2476
10597.1176
|  | Jumlah Bahan dan Upah (A) |  |  |  | 60506968.1521
|  | Luas Area (B) | 320 | m²
|  | Jumlah Bahan & Upah (A/B) |  |  |  | 189084.2755
|  | Overhead & Profit | 15% |  |  | 28362.6413
|  | Harga Satuan Pekerjaan |  |  |  | 217446.92 |  | 100%
10 | Analisa Sendiri | Pekerjaan 1 m3 Mengangkut Material dengan Jarak angkut 66 m
| A | Upah
|  | Pekerja | 3.5417 | org/hr | 96332.65 | 341184.8393 | 100% | 90.37%
|  | Mandor | 0.35417 | org/hr | 102689.88 | 36370.0471 | 100% | 9.633%
Asumsi Waktu Tenaga
|  | Masa tunggu Tuang ke ember | 1 | menit
|  | Mengangkat dan Berangkat | 12 | menit
|  | Masa jeda Istirahat | 3 | menit
|  | Masa tunggu Tuang ke kontruksi | 1 | menit
|  | Pulang ke Stock Yard | 5 | menit
|  |  | 22 | menit
|  | Waktu Efektif 1 hari | 7 | jam
|  |  | 420 | menit
|  | Volume angkut 2 ember Cor | 0.01486 | m³
|  | Pekerja dlm 1 hari | 19.0909 | rit
|  | Dibulatkan | 19 | rit
|  | Volume dalam 1 hari | 0.28235 | m³
|  | Koefisien Pekerja | 3.5417
|  | Koefisien Mandor (kontrol 10 org) | 0.35417
|  | Jumlah Tenaga, Bahan & Alat |  |  |  | 377554.8864
|  | Overhead & Profit | 15% |  |  | 56633.233
|  | Harga Satuan Pekerjaan |  |  |  | 434188.12 |  | 100%
11 | Analisa Sendiri | Pekerjaan 1 m3 Mengangkut Material dengan Jarak angkut 120 m
| A | Upah
|  | Pekerja | 6.1175 | org/hr | 96332.65 | 589319.2679 | 100% | 82.43%
|  | Mandor | 1.2235 | org/hr | 102689.88 | 125641.981 | 100% | 17.57%
Asumsi Waktu Tenaga
|  | Masa tunggu Tuang ke ember | 1 | menit
|  | Mengangkat dan Berangkat | 18 | menit
|  | Masa jeda Istirahat | 7 | menit
|  | Masa tunggu Tuang ke kontruksi | 2 | menit
|  | Pulang ke Stock Yard | 8 | menit
|  |  | 36 | menit
|  | Waktu Efektif 1 hari | 7 | jam
|  |  | 420 | menit
|  | Volume angkut 2 ember Cor | 0.01486 | m³
|  | Pekerja dlm 1 hari | 11.6667 | rit
|  | Dibulatkan | 11 | rit
|  | Volume dalam 1 hari | 0.16346 | m³
|  | Koefisien Pekerja | 6.1175
|  | Koefisien Mandor (kontrol 5 org) | 1.2235
|  | Jumlah Tenaga, Bahan & Alat |  |  |  | 714961.2489
|  | Overhead & Profit | 15% |  |  | 107244.1873
|  | Harga Satuan Pekerjaan |  |  |  | 822205.44 |  | 100%
12 | Analisa Sendiri | Pekerjaan 1 Tiang Demobilisasi+Setting Kolom Dan Tapak Precast termasuk pasang Penyokong/Pengaku Tiang
Alat
|  | Berat kolom + Tapak | 534 | kg
| A | Asumsi Waktu
|  | Mengingkat & Melepas Tali Tambang | 5 | menit
|  | Mengangkut & Kembali | 25 | menit
|  | Pasang Penyokong + Mengikat tali ijuk | 10 | menit
|  | Jumlah | 40 | menit
|  | Waktu Efektif 1 hari | 7 | jam
|  |  | 420 | menit
|  | Dalam 1 hari = Waktu Eff / Jumlah waktu kerja | 10.5 | tiang/hr
|  | Dibulatkan | 10 | tiang/hr
|  | Jumlah Pekerja | 6 | org/hr
|  | Koefisien Pekerja | 0.6
|  | Koefisien Mandor | 0.15
| B | Asumsi Bahan
|  | Mengangkat Tiang dengan Bambu untuk 102 ttk (6 btg untuk 4 group) @ 6 orang/group | 12 | btg
|  | Pasang Penyokong Tiang dengan Bambu untuk 102 ttk (2 btg x 102 ttk) | 204 | btg
|  | Jumlah | 216 | btg
|  | Koefisien Bambu per 1 ttk | 2.1176 | btg
Tali tambang
|  | Mengikat Tiang ke Bambu 3 ttk untuk 1 Tiang | 15 | m¹
|  | Untuk 4 Group | 60 | m¹
|  | Digunakan untuk 102 Tiang | 0.58824
|  | Koefisien tali tambang per 1 ttk | 0.58824 | m¹
Tali Ijuk
Mengingkat Ijuk ke Bambu + Tiang
|  | 1 ttk Ikatan | 3 | m¹
|  | Total ikatan ke Tiang | 4 | ttk
|  | Koefisien tali ijuk per 1 ttk | 12 | m¹
Upah
|  | Pekerja | 0.6 | org/hr | 96332.65 | 57799.59 | 100% | 26.62%
|  | Mandor | 0.15 | org/hr | 102689.88 | 15403.482 | 100% | 7.094%
[6 empty] | 73203.072 |  | 33.71%
Bahan
|  | Bambu | 2.1176 | btg | 35283.92 | 74718.8894 | 100% | 34.41%
|  | Tali tambang Ø 3 cm | 0.58824 | m¹ | 87035.31 | 51197.2412 | 100% | 23.58%
|  | Tali Ijuk | 12 | m¹ | 1502.23 | 18026.76 | 100% | 8.302%
[6 empty] | 143942.8906 |  | 66.29%
|  | Jumlah Tenaga, Bahan & Alat |  |  |  | 217145.9626
|  | Overhead & Profit | 15% |  |  | 32571.8944
|  | Harga Satuan Pekerjaan |  |  |  | 249717.86 |  | 100%
13 | 1.2.1.1.3 | Pekerjaan 1 m³ Galian Tanah Biasa sedalam 0 s/d 1 m
| A | Bahan
Jumlah Bahan
| B | Upah
|  | Pekerja | 0.4 | org/hr | 96332.65 | 38533.06 | 100% | 90.37%
|  | Mandor | 0.04 | org/hr | 102689.88 | 4107.5952 | 100% | 9.633%
|  | Jumlah Upah |  |  |  | 42640.6552 |  | 100%
| C | Peralatan
Jumlah Alat
| D | Jumlah Bahan, Tenaga & Alat (A+B+C) |  |  |  | 42640.6552 |  | 100%
| E | Overhead & Profit | 15% |  |  | 6396.0983
| F | Harga Satuan Pekerjaan |  |  |  | 49036.76
14 | 1.2.1.1.4 | Pekerjaan 1 m³ Galian Tanah Biasa sedalam 1 s/d 2 m
| A | Bahan
Jumlah Bahan
| B | Upah
|  | Pekerja | 0.9 | org/hr | 96332.65 | 86699.385 | 100% | 94.94%
|  | Mandor | 0.045 | org/hr | 102689.88 | 4621.0446 | 100% | 5.06%
|  | Jumlah Upah |  |  |  | 91320.4296 |  | 100%
| C | Peralatan
Jumlah Alat
| D | Jumlah Bahan, Tenaga & Alat (A+B+C) |  |  |  | 91320.4296 |  | 100%
| E | Overhead & Profit | 15% |  |  | 13698.0644
| F | Harga Satuan Pekerjaan |  |  |  | 105018.5
15 | 1.2.1.1.6 | Pekerjaan 1 m³ Galian Tanah Biasa sedalam 2 s/d 3 m
| A | Bahan
Jumlah Bahan
| B | Upah
|  | Pekerja | 1.05 | org/hr | 96332.65 | 101149.2825 | 100% | 93.63%
|  | Mandor | 0.067 | org/hr | 102689.88 | 6880.222 | 100% | 6.369%
|  | Jumlah Upah |  |  |  | 108029.5045 |  | 100%
| C | Peralatan
Jumlah Alat
| D | Jumlah Bahan, Tenaga & Alat (A+B+C) |  |  |  | 108029.5045 |  | 100%
| E | Overhead & Profit | 15% |  |  | 16204.4257
| F | Harga Satuan Pekerjaan |  |  |  | 124233.94
16 | 1.2.3.2.1 | Pekerjaan 1 m³ Galian Tanah Cadas/Keras sedalam 0 s/d 1 m
| A | Bahan
Jumlah Bahan
| B | Upah
|  | Pekerja | 0.3024 | org/hr | 96332.65 | 29130.9934 | 100% | 37.62%
|  | Mandor | 0.0302 | org/hr | 102689.88 | 3101.2344 | 100% | 4.005%
|  | Jumlah Upah |  |  |  | 32232.2277 |  | 41.63%
| C | Peralatan
|  | Hand Jack Hammer Drill 2,5 Kw + Genset 5 Kw | 0.0756 | hr | 597874.71 | 45199.3281 | 100% | 58.37%
|  | Jumlah Alat | [5 empty] | 58.37%
| D | Jumlah Bahan, Tenaga & Alat (A+B+C) |  |  |  | 77431.5558 |  | 100%
| E | Overhead & Profit | 15% |  |  | 11614.7334
| F | Harga Satuan Pekerjaan |  |  |  | 89046.29
17 | 1.2.3.2.2 | Pekerjaan 1 m³ Galian Tanah Cadas/Keras sedalam 1 s/d 2 m
| A | Bahan
Jumlah Bahan
| B | Upah
|  | Pekerja | 0.395 | org/hr | 96332.65 | 38051.3967 | 100% | 42.59%
|  | Mandor | 0.0395 | org/hr | 102689.88 | 4056.2503 | 100% | 4.54%
|  | Jumlah Upah |  |  |  | 42107.647 |  | 47.13%
| C | Peralatan
|  | Hand Jack Hammer Drill 2,5 Kw + Genset 5 Kw | 0.079 | hr | 597874.71 | 47232.1021 | 100% | 52.87%
|  | Jumlah Alat | [5 empty] | 52.87%
| D | Jumlah Bahan, Tenaga & Alat (A+B+C) |  |  |  | 89339.7491 |  | 100%
| E | Overhead & Profit | 15% |  |  | 13400.9624
| F | Harga Satuan Pekerjaan |  |  |  | 102740.72
18 | 6.4.2.11 | Pekerjaan 1 m¹ Pengadaan dan Pemasangan Cassing Pipa Galvanis Ø 6 Inch
| A | Bahan
|  | Pipa Galvanis Ø 6 Inch | 1.05 | m | 1635733.84 | 1717520.532 | 49.11% | 45.21%
|  | Jumlah Bahan |  |  |  | 1717520.532 |  | 45.21%
| B | Upah
|  | Pekerja | 0.473 | org/hr | 96332.65 | 45565.3434 | 100% | 2.442%
|  | Tukang pipa | 0.79 | org/hr | 114133.55 | 90165.5045 | 100% | 4.833%
|  | Kepala tukang | 0.079 | org/hr | 125485.75 | 9913.3743 | 100% | 0.5314%
|  | Mandor | 0.024 | org/hr | 102689.88 | 2464.5571 | 100% | 0.1321%
|  | Jumlah Upah |  |  |  | 148108.7793 |  | 7.939%
| C | Peralatan
|  | Jumlah Alat |  |  |  | 0 |  | 0%
| D | Jumlah Bahan, Tenaga & Alat (A+B+C) |  |  |  | 1865629.3113 |  | 53.15%
| E | Overhead & Profit | 15% |  |  | 279844.3967
| F | Harga Satuan Pekerjaan |  |  |  | 2145473.71
19 | 6.4.2.8 | Pekerjaan 1 m¹ Pengadaan dan Pemasangan Cassing Pipa Galvanis Ø 3 Inch
| A | Bahan
|  | Pipa Galvanis Ø 3 Inch | 1.05 | m | 248540.16 | 260967.168 | 49.11% | 38.2%
|  | Jumlah Bahan |  |  |  | 260967.168 |  | 38.2%
| B | Upah
|  | Pekerja | 0.238 | org/hr | 96332.65 | 22927.1707 | 100% | 6.835%
|  | Tukang pipa | 0.397 | org/hr | 114133.55 | 45311.0194 | 100% | 13.51%
|  | Kepala tukang | 0.04 | org/hr | 125485.75 | 5019.43 | 100% | 1.496%
|  | Mandor | 0.012 | org/hr | 102689.88 | 1232.2786 | 100% | 0.3673%
|  | Jumlah Upah |  |  |  | 74489.8986 |  | 22.21%
| C | Peralatan
|  | Jumlah Alat |  |  |  | 0 |  | 0%
| D | Jumlah Bahan, Tenaga & Alat (A+B+C) |  |  |  | 335457.0666 |  | 60.41%
| E | Overhead & Profit | 15% |  |  | 50318.56
| F | Harga Satuan Pekerjaan |  |  |  | 385775.63
20 | 6.4.2.4 | Pekerjaan 1 m¹ Pengadaan dan Pemasangan Cassing Pipa Galvanis Ø 2 Inch
| A | Bahan
|  | Pipa Galvanis Ø 2 Inch | 1.05 | m | 434418.52 | 456139.446 | 49.11% | 46.4%
|  | Jumlah Bahan |  |  |  | 456139.446 |  | 46.4%
| B | Upah
|  | Pekerja | 0.085 | org/hr | 96332.65 | 8188.2752 | 100% | 1.696%
|  | Tukang pipa | 0.143 | org/hr | 114133.55 | 16321.0976 | 100% | 3.38%
|  | Kepala tukang | 0.014 | org/hr | 125485.75 | 1756.8005 | 100% | 0.3639%
|  | Mandor | 0.004 | org/hr | 102689.88 | 410.7595 | 100% | 0.08508%
|  | Jumlah Upah |  |  |  | 26676.9329 |  | 5.525%
| C | Peralatan
|  | Jumlah Alat |  |  |  | 0 |  | 0%
| D | Jumlah Bahan, Tenaga & Alat (A+B+C) |  |  |  | 482816.3789 |  | 51.92%
| E | Overhead & Profit | 15% |  |  | 72422.4568
| F | Harga Satuan Pekerjaan |  |  |  | 555238.84
21 | Analisa Sendiri | Pekerjaan 1 m³ Buang Tanah bekas Galian Tanah
| A | Bahan | 0.5
Jumlah Bahan
| B | Upah
|  | Pekerja | 0.1975 | org/hr | 96332.65 | 19025.6984 | 100% | 90.37%
|  | Mandor | 0.01975 | org/hr | 102689.88 | 2028.1251 | 100% | 9.633%
|  | Jumlah Upah |  |  |  | 21053.8235 |  | 100%
| C | Peralatan
|  | Jumlah Alat | [5 empty] | 0%
| D | Jumlah Bahan, Tenaga & Alat (A+B+C) |  |  |  | 21053.8235 |  | 100%
| E | Overhead & Profit | 15% |  |  | 3158.0735
| F | Harga Satuan Pekerjaan |  |  |  | 24211.9
22 | 1.3.1.4 | Pekerjaan 1 m³ Urukan tanah biasa atau tanah liat berpasir tanpa pemadatan secara manual (Lihat Peraturan Menteri Pekerjaan Umum dan Perumahan Rakyat Nomor 8 Tahun 2023 Lampiran B U.3.5.1.d (a))
| A | Upah
|  | Pekerja | 0.1 | org/hr | 96332.65 | 9633.265 | 100% | 5.841%
|  | Mandor | 0.01 | org/hr | 102689.88 | 1026.8988 | 100% | 0.6227%
|  | Jumlah Upah |  |  |  | 10660.1638 |  | 6.464%
| B | Bahan
|  | Tanah Urug | 1.4 | m³ | 110188.26 | 154263.564 | 100% | 93.54%
|  | Jumlah Bahan |  |  |  | 154263.564 |  | 93.54%
|  | Jumlah Tenaga & Bahan |  |  |  | 164923.7278 |  | 100%
|  | Overhead & Profit | 15% |  |  | 24738.5592
|  | Harga Satuan Pekerjaan |  |  |  | 189662.29
23 | 1.3.1.1.1 | Pekerjaan 1 m³ Urugan Tanah Kembali
| A | Upah
|  | Pekerja | 0.5 | org/hr | 96332.65 | 48166.325 | 100% | 29.21%
|  | Mandor | 0.025 | org/hr | 102689.88 | 2567.247 | 100% | 1.557%
|  | Jumlah Upah |  |  |  | 50733.572 |  | 30.76%
| B | Bahan
|  | Jumlah Bahan |  |  |  | 0 |  | 0%
|  | Jumlah Tenaga & Bahan |  |  |  | 50733.572 |  | 30.76%
|  | Overhead & Profit | 15% |  |  | 7610.0358
|  | Harga Satuan Pekerjaan |  |  |  | 58343.61
24 | 10.1.(7) | Pekerjaan 1 m³ Pemadatan Tanah dihampar serta dipadatkan dengan alat berat | [7 empty] | Analisa Bina Marga tahun 2024 Hal.217
| I | ASUMSI
| 1 | Pekerjaan dilakukan secara mekanis
| 2 | Lokasi pekerjaan : sepanjang jalan
| 3 | Kondisi jalan : jelek/belum padat
| 4 | jam kerja efektif | Tk | 7 | jam
| 5 | faktor pengembangan jalan | Fk | 1.2
| 6 | faktor konversi bahan lepas | Fk-1 | 0.81 | ton/m³
| 7 | faktor kehilangan agregrat A | Fh | 1.05
| 8 | tebal lapisan agregrat padat | t | 0.2 | m¹
| 9 | jarak antar lokasi pekerjaan | s | 300 | m¹
| II | URUTAN KERJA
| 1 | Motor Grader merapikan dan meratakan permukaaan
| 2 | Tandem Roller memadatkan permukaan
| 3 | Sekelompok pekerja akan membantu membersihkan top grade
| III | PEMAKAIAN BAHAN, ALAT DAN TENAGA
| 1 | Bahan tanah urug = 1 x Fh x Fk-1 |  | 1.2963 | m³
| 2 | Alat
| 2.a. | MOTOR GRADER
|  | Panjang operasi grader sekali jalan | Lh | 15 | m | darat ke laut
|  | Lebar area pemadatan | w | 3.5 | m
|  | lebar efektif kerja blade | b | 2.6 | m
|  | Lebar overlap | bo | 0.3 | m
|  | Faktor efisiensi alat | Fa | 0.83
|  | Kecepatan rata-rata alat | v | 4 | km/jam
|  | Jumlah lintasan | n | 6 | lintasan
|  | Jumlah jalur lintasan = w / (b-b0) | N | 2 | lajur
Waktu siklus
|  | - Perataan 1 kali lintasan = Lh : (v x 10000) x 60 | T1 | 0.225 | menit
|  | - Lain - lain | T2 | 1 | menit
|  |  | Ts1 | 1.225 | menit
|  | Waktu perpindahan (moving) = | Tm | 4.5 | menit
S / (V x 1000/60)
Kapasitas Produksi / Jam =
|  | Lh x (n(b-b0)+b0) x Fa x 60 | Q1 | 31.6273 | m² |  |  |  |  | 0
N x n X (Ts1 + Tm)
|  | KoefisienAlat / m³ = 1 : Q3 |  | 0.031618 | jam
| 2.b. | TANDEM ROLLER
|  | Kecepatan rata-rata alat | v | 4 | km/jam
|  | Lebar area pemadatan | w | 3.5 | m
|  | Lebar effektif pemadatan | b | 1.68 | m
|  | Jumlah lintasan | n | 6 | lintasan
|  | Lebar overlap | bo | 0.2 | m
|  | Jumlah jalur lintasan = w / (b-b0) | N | 2
|  | Faktor efisiensi alat | Fa | 0.83
Produksi terbuang karena perpindahan =
|  | (s/(v x 1000/60)) x Lh x w | Q2' | 236.25 | jam
Kapasitas Produksi / Jam =
|  | (v x 1000) x (N x (b-bo) + bo) x Fa / n - Q2' | Q2 | 422.4802 | m²/jam
|  | KoefisienAlat / m³ = 1 : Q2 |  | 0.002367
| 3 | TENAGA
|  | Produksi menentukan : TANDEM ROLLER | Q2 | 422.4802 | m³/jam
|  | Produksi timbunan / hari = Tk x Q2 | Qt | 2957.3611 | m²
Kebutuhan tenaga
|  | - Pekerja | P | 10 | orang
|  | - Mandor | M | 1 | orang
Koefisien tenaga / m³ :
|  | - Pekerja = (Tk x P) : Qt |  | 0.02367 | org/jam
|  | - Mandor = (Tk x M) : Qt |  | 0.002367 | org/jam
| A | Bahan
|  | Tanah Urug | 1.2963 | m³ |  | 0 | 100% | 0%
|  | Jumlah Tenaga |  |  |  | 0 |  | 0%
| B | Upah
|  | Pekerja | 0.02367 | org/jam | 13761.8071 | 325.7385 | 100% | 1.114%
|  | Mandor | 0.002367 | org/jam | 14669.9829 | 34.7235 | 100% | 0.1187%
|  | Jumlah Upah |  |  |  | 360.462 |  | 1.232%
| C | Peralatan
|  | Bulldozer lebar blade ± 3,5 - 4 m termasuk operator + BBM | 0.031618 | jam | 970073.21 | 30672.019 | 100% | 104.9%
|  | Vibro Roller 12 Ton termasuk operator + BBM | 0.002367 | jam | -754192.19 | -1785.1541 | 100% | -6.104%
|  | Jumlah Alat |  |  |  | 28886.8649 |  | 98.77%
| D | Jumlah Bahan, Tenaga & Alat (A+B+C) |  |  |  | 29247.3269 |  | 100%
| E | Overhead & Profit | 15% |  |  | 4387.099
| F | Harga Satuan Pekerjaan Pemadatan 1 kali |  |  |  | 33634.43
| G | Harga Satuan Pekerjaan Pemadatan 5 kali |  |  |  | 168172.15
25 | 1.3.1.2 | Pekerjaan 1 m3 Urukan dengan Pasir Uruk untuk volume s.d 200 m3 tanpa pemadatan secara manual (Lihat Peraturan Menteri Pekerjaan Umum dan Perumahan Rakyat Nomor 8 Tahun 2023 Lampiran B U.3.5.1.b (c))
| A | Upah
|  | Pekerja | 0.3 | org/hr | 96332.65 | 28899.795 | 100% | 6.992%
|  | Mandor | 0.015 | org/hr | 102689.88 | 1540.3482 | 100% | 0.3726%
|  | Jumlah Upah |  |  |  | 30440.1432 |  | 7.364%
| B | Bahan
|  | Pasir urug | 1.2 | m³ | 319095.99 | 382915.188 | 100% | 92.64%
|  | Jumlah Bahan |  |  |  | 382915.188 |  | 92.64%
|  | Jumlah Tenaga & Bahan |  |  |  | 413355.3312 |  | 100%
|  | Overhead & Profit | 15% |  |  | 62003.2997
|  | Harga Satuan Pekerjaan |  |  |  | 475358.64
26 | 1.3.1.6 | Pekerjaan 1 m³ Urugan Batu Makadam
| A | Upah
|  | Pekerja | 0.3 | org/hr | 96332.65 | 28899.795 | 100% | 6.548%
|  | Mandor | 0.015 | org/hr | 102689.88 | 1540.3482 | 100% | 0.349%
|  | Jumlah Upah |  |  |  | 30440.1432 |  | 6.897%
| B | Bahan
|  | Makadam 2/3 | 1.13 | m³ | 363626.12 | 410897.5156 | 100% | 93.1%
|  | Jumlah Bahan |  |  |  | 410897.5156 |  | 93.1%
|  | Jumlah Tenaga & Bahan |  |  |  | 441337.6588 |  | 100%
|  | Overhead & Profit | 15% |  |  | 66200.6488
|  | Harga Satuan Pekerjaan |  |  |  | 507538.31
27 | 1.3.1.6 | Pekerjaan 1 m³ Urugan Sirtu
| A | Upah
|  | Pekerja | 0.3 | org/hr | 96332.65 | 28899.795 | 100% | 7.575%
|  | Mandor | 0.015 | org/hr | 102689.88 | 1540.3482 | 100% | 0.4037%
|  | Jumlah Upah |  |  |  | 30440.1432 |  | 7.979%
| B | Bahan
|  | Sirtu | 1.13 | m³ | 310682.23 | 351070.9199 | 100% | 92.02%
|  | Jumlah Bahan |  |  |  | 351070.9199 |  | 92.02%
|  | Jumlah Tenaga & Bahan |  |  |  | 381511.0631 |  | 100%
|  | Overhead & Profit | 15% |  |  | 57226.6595
|  | Harga Satuan Pekerjaan |  |  |  | 438737.73
28 | 1.3.1.6 | Pekerjaan 1 m³ Urugan Gravel
| A | Upah
|  | Pekerja | 0.3 | org/hr | 96332.65 | 28899.795 | 100% | 4.017%
|  | Mandor | 0.015 | org/hr | 102689.88 | 1540.3482 | 100% | 0.2141%
|  | Jumlah Upah |  |  |  | 30440.1432 |  | 4.232%
| B | Bahan
|  | Gravel | 1.13 | m³ | 609652.97 | 688907.8561 | 100% | 95.77%
|  | Jumlah Bahan |  |  |  | 688907.8561 |  | 95.77%
|  | Jumlah Tenaga & Bahan |  |  |  | 719347.9993 |  | 100%
|  | Overhead & Profit | 15% |  |  | 107902.1999
|  | Harga Satuan Pekerjaan |  |  |  | 827250.2
29 | 1.3.1.7 | Pekerjaan 1 m³ Urugan Tanah Kompos/Subur Mendatangkan
| A | Upah
|  | Pekerja | 0.3 | org/hr | 96332.65 | 28899.795 | 100% | 7.137%
|  | Mandor | 0.015 | org/hr | 102689.88 | 1540.3482 | 100% | 0.3804%
|  | Jumlah Upah |  |  |  | 30440.1432 |  | 7.517%
| B | Bahan
|  | Tanah Urug Kompos/Subur | 14.125 | krg | 26512.2 | 374484.825 | 100% | 92.48%
[6 empty] | 374484.825 |  | 92.48%
|  | Jumlah Tenaga & Bahan |  |  |  | 404924.9682 |  | 100%
|  | Overhead & Profit | 15% |  |  | 60738.7452
|  | Harga Satuan Pekerjaan |  |  |  | 465663.72
30 | 1.3.3.1 | Pekerjaan 1 m3 Pemadatan dengan Stamper
| A | Upah
Jumlah Upah
| B | Alat
|  | Tamper 5 HP + BBM + Operator | 0.077 | hari | 428533.21 | 32997.0572 | 100% | 100%
|  | Jumlah Alat |  |  |  | 32997.0572 |  | 100%
|  | Jumlah Tenaga & Bahan |  |  |  | 32997.0572 |  | 100%
|  | Overhead & Profit | 15% |  |  | 4949.5586
|  | Harga Satuan Pekerjaan |  |  |  | 37946.62
31 | Analisa Sendiri | Pekerjaan 1 m² Penanaman Rumput Gajah Mini
| A | Bahan
|  | Rumput Mini | 1.1 | m² | 44245.44 | 48669.984 | 100% | 41.89%
|  | Tanah Subur (Media) @ 12 kg | 2 | karung | 26512.2 | 53024.4 | 100% | 45.64%
|  | Jumlah Alat |  |  |  | 101694.384 |  | 87.53%
| B | Upah
|  | Upah tanam | 1 | m² | 14492.17 | 14492.17 | 100% | 12.47%
|  | Jumlah Upah |  |  |  | 14492.17 |  | 12.47%
| D | Jumlah Bahan, Tenaga & Alat (A+B+C) |  |  |  | 116186.554 |  | 100%
| E | Overhead & Profit | 15% |  |  | 17427.9831
| F | Harga Satuan Pekerjaan |  |  |  | 133614.54
32 | G.110 | Pekerjan 1 ttk Pengujian Crosshole Sonic Logging (CSL) pada tiang bor beton termasuk mobilisasi alat dan personil
| A | DATA DAN ASUMSI
| 1 | Pekerjaan CSL (Crosshole Sonic Logging) untuk pengujian di lokasi kegiatan termasuk pembuatan laporan hasil CSL
| 2 | Jasa pekerjaan CSL termasuk sewa peralatan yg digunakan personil melakukan CSL dan pembuatan laporan
| 3 | Penentuan lokasi uji CSL harus seijin direksi
| B | URUTAN KERJA
| 1 | Penyedia memobilisasi peralatan CSL ke lokasi yang telah disetujuioleh PPK
| 2 | CSL dilakukan untuk mengetahui integritas tiang mengacu pada ASTM D6760-16 (spesifikasi 7.6.1.4)
| 3 | Dibuat laporan hasil pengujian
| C | PERALATAN DAN PELAKSANAAN PENGUJIAN
| 1 | Peralatan dan pengujian lengkap (sewa) | 1 | unit | 969151.77 | 969151.77 | 100% | 10.05%
| 2 | Mobilisasi dan Demobilisasi peralatan pengujian lengkap | 1 | ls | 2467980.07 | 2467980.07 | 100% | 25.58%
| 3 | Pelaksanaan pekerjaan pengujian di lapangan | 1 | bh | 699437.63 | 699437.63 | 100% | 7.251%
| 4 | Laporan hasil pengujian | 1 | ls | 2049474.78 | 2049474.78 | 100% | 21.25%
| 5 | Pipa PVC dia 2 inch | 13.2 | m¹ | 63149.32 | 833571.024 | 100% | 8.641%
| D | TENAGA / PERSONIL
|  | Tenaga ahli | 1 | org/hr | 271339.52 | 271339.52 | 100% | 2.813%
|  | Tenaga Pendukung | 4 | org/hr | 263758.45 | 1055033.8 | 100% | 10.94%
|  | Mobilisasi dan demobilisasi tenaga | 1 | ls | 1300236.12 | 1300236.12 | 100% | 13.48%
|  | Jumlah Jasa |  |  |  | 9646224.714 |  | 100%
| D | Jumlah Bahan, Tenaga & Alat (A+B+C) |  |  |  | 9646224.714 |  | 100%
| E | Overhead & Profit | 15% |  |  | 1446933.7071
| F | Harga Satuan Pekerjaan |  |  |  | 11093158.43
32 | 2.2.2.1.1 | Pekerjaan 1 m³ Pondasi Batu Kosong / Aanstamping
| A | Bahan
|  | Batu Belah | 1.2 | m³ | 362172.63 | 434607.156 | 100% | 60.6%
|  | Pasir urug | 0.432 | m³ | 362812.55 | 156735.0216 | 100% | 21.85%
|  | Jumlah Bahan |  |  |  | 591342.1776 |  | 82.45%
| B | Upah
|  | Pekerja | 0.78 | org/hr | 96332.65 | 75139.467 | 100% | 10.48%
|  | Tukang batu | 0.39 | org/hr | 114133.55 | 44512.0845 | 100% | 6.206%
|  | Kepala tukang | 0.039 | org/hr | 125485.75 | 4893.9442 | 100% | 0.6823%
|  | Mandor | 0.013 | org/hr | 102689.88 | 1334.9684 | 100% | 0.1861%
|  | Jumlah Upah |  |  |  | 125880.4642 |  | 17.55%
| C | Peralatan
0
|  | Jumlah Alat |  |  |  | 0
| D | Jumlah Bahan, Tenaga & Alat (A+B+C) |  |  |  | 717222.6418 |  | 100%
| E | Overhead & Profit | 15% |  |  | 107583.3963
| F | Harga Satuan Pekerjaan |  |  |  | 824806.04
33 | 2.2.2.1.9 | Pekerjaan 1 m³ Pondasi Batu Belah 1 : 5
| A | Bahan
|  | Batu Belah | 1.2 | m³ | 362172.63 | 434607.156 | 100% | 41.88%
|  | Semen | 135 | kg | 1792.44 | 241979.4 | 100% | 23.32%
|  | Pasir pasang | 0.544 | m³ | 362812.55 | 197370.0272 | 100% | 19.02%
|  | Jumlah Bahan |  |  |  | 873956.5832 |  | 84.23%
| B | Upah
|  | Pekerja | 1 | org/hr | 96332.65 | 96332.65 | 100% | 9.284%
|  | Tukang batu | 0.5 | org/hr | 114133.55 | 57066.775 | 100% | 5.5%
|  | Mandor | 0.1 | org/hr | 102689.88 | 10268.988 | 100% | 0.9897%
|  | Jumlah Upah |  |  |  | 163668.413 |  | 15.77%
| C | Peralatan
0
|  | Jumlah Alat |  |  |  | 0
| D | Jumlah Bahan, Tenaga & Alat (A+B+C) |  |  |  | 1037624.9962 |  | 100%
| E | Overhead & Profit | 15% |  |  | 155643.7494
| F | Harga Satuan Pekerjaan |  |  |  | 1193268.75
34 | 2.2.2.1.2 | Pekerjaan 1 m³ Pondasi Batu Belah 1 : 2
| A | Bahan
|  | Batu Belah | 1.2 | m³ | 362172.63 | 434607.156 | 100% | 34.41%
|  | Semen | 252 | kg | 1792.44 | 451694.88 | 100% | 35.77%
|  | Pasir pasang | 0.44 | m³ | 362812.55 | 159637.522 | 100% | 12.64%
|  | Jumlah Bahan |  |  |  | 1045939.558 |  | 82.82%
| B | Upah
|  | Pekerja | 1.5 | org/hr | 96332.65 | 144498.975 | 100% | 11.44%
|  | Tukang batu | 0.5 | org/hr | 114133.55 | 57066.775 | 100% | 4.519%
|  | Mandor | 0.15 | org/hr | 102689.88 | 15403.482 | 100% | 1.22%
|  | Jumlah Upah |  |  |  | 216969.232 |  | 17.18%
| C | Peralatan
0
|  | Jumlah Alat |  |  |  | 0
| D | Jumlah Bahan, Tenaga & Alat (A+B+C) |  |  |  | 1262908.79 |  | 100%
| E | Overhead & Profit | 15% |  |  | 189436.3185
| F | Harga Satuan Pekerjaan |  |  |  | 1452345.11
35 | 2.6.2.1 | Pekerjaan 1 m¹ Pengadaan dan Pemancangan Cerucuk Dolken Kayu Ø 6 - 8 cm
| A | Bahan
|  | Dolken Kayu Ø 6 - 8 cm | 1.1 | m | 7440.9225 | 8185.0148 | 100% | 28.14%
|  | sepatu pancang dolken Ø 6-8 cm | 0.25 | bh | 15963.76 | 3990.94
|  | Jumlah Bahan |  |  |  | 12175.9548 |  | 28.14%
| B | Upah
|  | Pekerja | 0.0605 | org/hr | 126217.56 | 7636.1624 | 100% | 26.25%
|  | Tukang | 0.0605 | org/hr | 135155.73 | 8176.9217
|  | Mandor | 0.006 | org/hr | 183453.36 | 1100.7202
|  | Jumlah Upah |  |  |  | 16913.8042 |  | 26.25%
| C | Peralatan
0
|  | Jumlah Alat |  |  |  | 0
| D | Jumlah Bahan, Tenaga & Alat (A+B+C) |  |  |  | 29089.759 |  | 54.39%
| E | Overhead & Profit | 15% |  |  | 4363.4638
| F | Harga Satuan Pekerjaan |  |  |  | 33453.23
36 | 2.2.1.3.1 | Pekerjaan 1 m² Bekisting Kayu untuk Pondasi 3 Kali Pakai
| A | Upah
|  | Pekerja | 0.52 | org/hr | 96332.65 | 50092.978 | 100% | 26.29%
|  | Tukang Kayu | 0.26 | org/hr | 114133.55 | 29674.723 | 100% | 15.57%
|  | Kepala Tukang | 0.026 | org/hr | 125485.75 | 3262.6295 | 100% | 1.712%
|  | Mandor | 0.009 | org/hr | 102689.88 | 924.2089 | 100% | 0.485%
|  | Jumlah Upah |  |  |  | 83954.5394 |  | 44.06%
| B | Bahan
|  | papan kayu klas 3 | 0.016 | m³ | 5736845.77 | 91789.5323 | 100% | 48.17%
|  | Paku | 0.3 | kg | 36067.67 | 10820.301 | 27.88% | 1.583%
|  | Minyak bekisting | 0.1 | liter | 39870.31 | 3987.031 | 55% | 1.151%
|  | Jumlah Bahan |  |  |  | 106596.8643 |  | 2.734%
| C | Alat
0
|  | Jumlah Tenaga, Bahan & Alat |  |  |  | 190551.4037 |  | 46.79%
|  | Overhead & Profit | 15% |  |  | 28582.7106
|  | Harga Satuan Pekerjaan |  |  |  | 219134.12
37 | 2.2.1.3.3 | Pekerjaan 1 m² Bekisting Kayu untuk Sloof 3 Kali Pakai
| A | Upah
|  | Pekerja | 0.52 | org/hr | 96332.65 | 50092.978 | 100% | 24.8%
|  | Tukang Kayu | 0.26 | org/hr | 114133.55 | 29674.723 | 100% | 14.69%
|  | Kepala Tukang | 0.026 | org/hr | 125485.75 | 3262.6295 | 100% | 1.615%
|  | Mandor | 0.009 | org/hr | 102689.88 | 924.2089 | 100% | 0.4575%
|  | Jumlah Upah |  |  |  | 83954.5394 |  | 41.56%
| B | Bahan
|  | Papan Kayu klas 2 | 0.018 | m³ | 5736845.77 | 103263.2239 | 100% | 51.11%
|  | Paku | 0.3 | kg | 36067.67 | 10820.301 | 27.88% | 1.493%
|  | Minyak bekisting | 0.1 | liter | 39870.31 | 3987.031 | 55% | 1.085%
|  | Jumlah Bahan |  |  |  | 118070.5559 |  | 53.69%
| C | Alat
0
|  | Jumlah Tenaga, Bahan & Alat |  |  |  | 202025.0953 |  | 95.25%
|  | Overhead & Profit | 15% |  |  | 30303.7643
|  | Harga Satuan Pekerjaan |  |  |  | 232328.86
38 | 2.2.1.3.4 | Pekerjaan 1 m² Bekisting Kayu untuk Kolom 3 Kali Pakai
| A | Upah
|  | Pekerja | 0.66 | org/hr | 96332.65 | 63579.549 | 100% | 29.73%
|  | Tukang Kayu | 0.33 | org/hr | 114133.55 | 37664.0715 | 100% | 17.61%
|  | Kepala Tukang | 0.033 | org/hr | 125485.75 | 4141.0298 | 100% | 1.936%
|  | Mandor | 0.011 | org/hr | 102689.88 | 1129.5887 | 100% | 0.5282%
|  | Jumlah Upah |  |  |  | 106514.2389 |  | 49.8%
| B | Bahan
|  | Paku | 0.4 | kg | 36067.67 | 14427.068 | 27.88% | 1.881%
|  | Minyak bekisting | 0.2 | liter | 39870.31 | 7974.062 | 55% | 2.051%
|  | Balok kayu klas 2 | 0.00465 | m³ | 6503424.41 | 30240.9235 | 100% | 14.14%
|  | Plywood t = 12 mm | 0.12705 | lbr | 278348.95 | 35364.2341 | 100% | 16.54%
|  | Dolken | 0.65 | btg | 29763.69 | 19346.3985 | 100% | 9.046%
|  | Jumlah Bahan |  |  |  | 107352.6861 |  | 43.65%
| C | Alat
0
|  | Jumlah Tenaga, Bahan & Alat |  |  |  | 213866.925 |  | 93.46%
|  | Overhead & Profit | 15% |  |  | 32080.0388
|  | Harga Satuan Pekerjaan |  |  |  | 245946.97
39 | 2.2.1.3.6 | Pekerjaan 1 m² Bekisting Kayu untuk Lantai 3 Kali Pakai
| A | Upah
|  | Pekerja | 0.66 | org/hr | 96332.65 | 63579.549 | 100% | 25.17%
|  | Tukang Kayu | 0.33 | org/hr | 114133.55 | 37664.0715 | 100% | 14.91%
|  | Kepala Tukang | 0.033 | org/hr | 125485.75 | 4141.0298 | 100% | 1.64%
|  | Mandor | 0.011 | org/hr | 102689.88 | 1129.5887 | 100% | 0.4473%
|  | Jumlah Upah |  |  |  | 106514.2389 |  | 42.17%
| B | Bahan
|  | Paku | 0.4 | kg | 36067.67 | 14427.068 | 27.88% | 1.593%
|  | Minyak bekisting | 0.2 | liter | 39870.31 | 7974.062 | 55% | 1.737%
|  | Balok kayu klas 2 | 0.00465 | m³ | 6503424.41 | 30240.9235 | 100% | 11.97%
|  | Plywood t = 12 mm | 0.12705 | lbr | 278348.95 | 35364.2341 | 100% | 14%
|  | Dolken | 1.95 | btg | 29763.69 | 58039.1955 | 100% | 22.98%
|  | Jumlah Bahan |  |  |  | 146045.4831 |  | 52.29%
| C | Alat
0
|  | Jumlah Tenaga, Bahan & Alat |  |  |  | 252559.722 |  | 94.46%
|  | Overhead & Profit | 15% |  |  | 37883.9583
|  | Harga Satuan Pekerjaan |  |  |  | 290443.69
40 | 2.2.1.3.5 | Pekerjaan 1 m² Bekisting Kayu untuk Balok 3 Kali Pakai
| A | Upah
|  | Pekerja | 0.66 | org/hr | 96332.65 | 63579.549 | 100% | 28.91%
|  | Tukang Kayu | 0.33 | org/hr | 114133.55 | 37664.0715 | 100% | 17.13%
|  | Kepala Tukang | 0.033 | org/hr | 125485.75 | 4141.0298 | 100% | 1.883%
|  | Mandor | 0.011 | org/hr | 102689.88 | 1129.5887 | 100% | 0.5136%
|  | Jumlah Upah |  |  |  | 106514.2389 |  | 48.43%
| B | Bahan
|  | Paku | 0.4 | kg | 36067.67 | 14427.068 | 27.88% | 1.829%
|  | Minyak bekisting | 0.2 | liter | 39870.31 | 7974.062 | 55% | 1.994%
|  | Balok kayu klas 2 | 0.00558 | m³ | 6503424.41 | 36289.1082 | 100% | 16.5%
|  | Plywood t = 12 mm | 0.12705 | lbr | 278348.95 | 35364.2341 | 100% | 16.08%
|  | Dolken | 0.65 | btg | 29763.69 | 19346.3985 | 100% | 8.797%
|  | Jumlah Bahan |  |  |  | 113400.8708 |  | 45.2%
| C | Alat
0
|  | Jumlah Tenaga, Bahan & Alat |  |  |  | 219915.1097 |  | 93.64%
|  | Overhead & Profit | 15% |  |  | 32987.2665
|  | Harga Satuan Pekerjaan |  |  |  | 252902.38
41 | 2.2.1.3.7 | Pekerjaan 1 m² Bekesting Dinding Beton
| A | Bahan
|  | Paku biasa 2"-5" | 0.4 | kg | 36067.67 | 14427.068 | 27.88% | 0.9684%
|  | Minyak Bekesting | 0.2 | ltr | 39870.31 | 7974.062 | 55% | 1.056%
|  | Balok Kayu klas III | 0.006 | m³ | 6503424.41 | 39020.5465 | 100% | 9.395%
|  | Plywood/Triplek t = 12 mm | 0.127 | lbr | 278348.95 | 35350.3167 | 100% | 8.511%
|  | Dolken kayu 8-10/400 cm | 0.975 | btg | 29763.69 | 29019.5977 | 100% | 6.987%
|  | Penjaga jarak bekesting / spacer | 4 | bh | 45756.88 | 183027.52 | 100% | 44.07%
|  | Jumlah Bahan |  |  |  | 308819.1109 |  | 70.99%
| B | Upah
|  | Pekerja | 0.66 | org/hr | 96332.65 | 63579.549 | 100% | 15.31%
|  | Tukang kayu | 0.33 | org/hr | 114133.55 | 37664.0715 | 100% | 9.068%
|  | Kepala tukang | 0.033 | org/hr | 125485.75 | 4141.0298 | 100% | 0.997%
|  | Mandor | 0.011 | org/hr | 102689.88 | 1129.5887 | 100% | 0.272%
|  | Jumlah Upah |  |  |  | 106514.2389 |  | 25.65%
| C | Peralatan
0
|  | Jumlah Alat |  |  |  | 0
| D | Jumlah Bahan, Tenaga & Alat (A+B+C) |  |  |  | 415333.3498 |  | 96.63%
| E | Overhead & Profit | 15% |  |  | 62300.0025
| F | Harga Satuan Pekerjaan |  |  |  | 477633.36
42 | 2.2.1.3.8 | Pekerjaan 1 m² Bekesting untuk Tangga
| A | Bahan
|  | Paku biasa 2"-5" | 0.4 | kg | 36067.67 | 14427.068 | 27.88% | 1.878%
|  | Minyak Bekesting | 0.15 | ltr | 39870.31 | 5980.5465 | 55% | 0.792%
|  | Balok Kayu klas III | 0.005 | m³ | 6503424.41 | 32517.1221 | 100% | 15.19%
|  | Plywood/Triplek t = 12 mm | 0.127 | lbr | 278348.95 | 35350.3167 | 100% | 16.51%
|  | Dolken kayu 8-10/400 cm | 0.65 | btg | 29763.69 | 19346.3985 | 100% | 9.035%
|  | Jumlah Bahan |  |  |  | 107621.4517 |  | 43.4%
| B | Upah
|  | Pekerja | 0.66 | org/hr | 96332.65 | 63579.549 | 100% | 29.69%
|  | Tukang kayu | 0.33 | org/hr | 114133.55 | 37664.0715 | 100% | 17.59%
|  | Kepala tukang | 0.033 | org/hr | 125485.75 | 4141.0298 | 100% | 1.934%
|  | Mandor | 0.011 | org/hr | 102689.88 | 1129.5887 | 100% | 0.5275%
|  | Jumlah Upah |  |  |  | 106514.2389 |  | 49.74%
| C | Peralatan
0
|  | Jumlah Alat |  |  |  | 0
| D | Jumlah Bahan, Tenaga & Alat (A+B+C) |  |  |  | 214135.6906 |  | 93.14%
| E | Overhead & Profit | 15% |  |  | 32120.3536
| F | Harga Satuan Pekerjaan |  |  |  | 246256.05
43 | Analisa Sendiri | Pekerjaan 1 m² Perancah Scafolding
| A | Bahan
|  | Scafolding T.170 | 1 | set | 1376018.59 | 1376018.59 | 100% | 94.35%
|  | Jumlah Bahan |  |  |  | 1376018.59 |  | 94.35%
| B | Upah
|  | Pekerja | 0.5 | org/hr | 96332.65 | 48166.325 | 100% | 3.303%
|  | Tukang kayu | 0.3 | org/hr | 114133.55 | 34240.065 | 100% | 2.348%
|  | Jumlah Upah |  |  |  | 82406.39 |  | 5.65%
| C | Peralatan
0
|  | Jumlah Alat |  |  |  | 0
| D | Jumlah Bahan, Tenaga & Alat (A+B+C) |  |  |  | 1458424.98 |  | 100%
| E | Overhead & Profit | 15% |  |  | 218763.747
| F | Harga Satuan Pekerjaan |  |  |  | 1677188.73
44 | A.2.2.1.10 (K3) | Pekerjaan 1 m² Perancah Bambu
| A | Bahan
|  | Bambu dia.6-8 cm, L = 6 m | 1.25 | btg | 35283.92 | 44104.9 | 100% | 13.1%
|  | Ijuk | 0.186 | m³ | 1000772.25 | 186143.6385 | 100% | 55.27%
|  | Jumlah Bahan |  |  |  | 230248.5385 |  | 68.37%
| B | Upah
|  | Pekerja | 0.66 | org/hr | 96332.65 | 63579.549 | 100% | 18.88%
|  | Tukang kayu | 0.33 | org/hr | 114133.55 | 37664.0715 | 100% | 11.18%
|  | Kepala tukang | 0.033 | org/hr | 125485.75 | 4141.0298 | 100% | 1.23%
|  | Mandor | 0.011 | org/hr | 102689.88 | 1129.5887 | 100% | 0.3354%
|  | Jumlah Upah |  |  |  | 106514.2389 |  | 31.63%
| C | Peralatan
0
|  | Jumlah Alat |  |  |  | 0
| D | Jumlah Bahan, Tenaga & Alat (A+B+C) |  |  |  | 336762.7774 |  | 100%
| E | Overhead & Profit | 15% |  |  | 50514.4166
| F | Harga Satuan Pekerjaan |  |  |  | 387277.2
45 | 2.2.1.1.4 | Pekerjaan 1 kg Pembesian Besi Beton > 12 mm secara semi mekanis | [7 empty] | SE-BK-CK-2025
| A | Upah
|  | Pekerja | 0.0016 | org/hr | 96332.65 | 154.1322 | 100% | 0.6771%
|  | Tukang besi | 0.0016 | org/hr | 114133.55 | 182.6137 | 100% | 0.8022%
|  | Kepala tukang | 0.00016 | org/hr | 125485.75 | 20.0777 | 100% | 0.0882%
|  | Mandor | 0.00016 | org/hr | 102689.88 | 16.4304 | 100% | 0.07217%
|  | Jumlah Upah |  |  |  | 373.254 |  | 1.64%
| B | Bahan
|  | Besi Beton Ulir D | 1.02 | kg | 15594.61 | 15906.5022 | 43.82% | 30.62%
|  | Kawat Beton | 0.028 | kg | 32859.14 | 920.0559 | 54.97% | 2.222%
[6 empty] | 16826.5581 |  | 32.84%
| C | Alat
|  | Cutter baja beton | 0.04 | hr | 139128.13 | 5565.1252 | 100% | 24.45%
|  | Bender baja beton | 0.04 | hr | 0 | 0 | 100% | 0%
[6 empty] | 5565.1252 |  | 24.45%
|  | Jumlah Tenaga & Bahan |  |  |  | 22764.9373 |  | 58.93%
|  | Overhead & Profit | 15% |  |  | 3414.7406
|  | Harga Satuan Pekerjaan |  |  |  | 26179.68
46 | 2.2.1.1.3 | Pekerjaan 1 kg Pembesian Besi Beton < 12 mm secara manual | [7 empty] | SE-BK-CK-2025
| A | Upah
|  | Pekerja | 0.0016 | org/hr | 96332.65 | 154.1322 | 100% | 0.9433%
|  | Tukang besi | 0.0016 | org/hr | 114133.55 | 182.6137 | 100% | 1.118%
|  | Kepala tukang | 0.00016 | org/hr | 125485.75 | 20.0777 | 100% | 0.1229%
|  | Mandor | 0.00016 | org/hr | 102689.88 | 16.4304 | 100% | 0.1006%
|  | Jumlah Upah |  |  |  | 373.254 |  | 2.284%
| B | Bahan
|  | Besi Beton Ø | 1.02 | kg | 14751.63 | 15046.6626 | 43.82% | 40.35%
|  | Kawat Beton | 0.028 | kg | 32859.14 | 920.0559 | 54.97% | 3.095%
[6 empty] | 15966.7185 |  | 43.45%
|  | Jumlah Tenaga & Bahan |  |  |  | 16339.9725 |  | 45.73%
|  | Overhead & Profit | 15% |  |  | 2450.9959
|  | Harga Satuan Pekerjaan |  |  |  | 18790.97
47 | Analisa Sendiri | Pekerjaan 1 bh Pemasangan Stek Angkur D 13 mm - 500
| A | Upah
|  | Jasa pasang | 1 | ls | 5357.74 | 5357.74 | 100% | 42.31%
|  | Jumlah Upah |  |  |  | 5357.74 |  | 42.31%
| B | Bahan
|  | Besi Beton D 13 mm | 0.52094 | kg | 14022.95 | 7305.1506 | 43.82% | 25.28%
[6 empty] | 7305.1506 |  | 25.28%
|  | Jumlah Tenaga & Bahan |  |  |  | 12662.8906 |  | 67.59%
|  | Overhead & Profit | 15% |  |  | 1899.4336
|  | Harga Satuan Pekerjaan |  |  |  | 14562.33
47 | 2.2.1.1.5 | Pekerjaan 1 m² Pembesian Wiremesh M6-150
| A | Upah | 3.0653
|  | Pekerja | 0.0076631 | org/hr | 96332.65 | 738.2105 | 100% | 1.852%
|  | Tukang besi | 0.0076631 | org/hr | 114133.55 | 874.6213 | 100% | 2.194%
|  | Kepala tukang | 0.00076631 | org/hr | 125485.75 | 96.1615 | 100% | 0.2412%
|  | Mandor | 0.00076631 | org/hr | 102689.88 | 78.6927 | 100% | 0.1974%
|  | Jumlah Upah |  |  |  | 1787.686 |  | 4.484%
| B | Bahan
|  | Wiremesh M6-150 | 1.02 | m² | 36837.5247 | 37574.2752 | 43.82% | 41.3%
|  | Kawat Beton | 0.015326 | kg | 32859.14 | 503.6083 | 54.97% | 0.6944%
[6 empty] | 38077.8835 |  | 42%
|  | Jumlah Tenaga & Bahan |  |  |  | 39865.5695 |  | 46.48%
|  | Overhead & Profit | 15% |  |  | 5979.8354
|  | Harga Satuan Pekerjaan |  |  |  | 45845.41
48 | 2.2.1.1.5b | Pekerjaan 1 m² Pembesian Wiremesh M8-150
| A | Upah | 5.4489
|  | Pekerja | 0.013622 | org/hr | 96332.65 | 1312.2563 | 100% | 1.931%
|  | Tukang besi | 0.013622 | org/hr | 114133.55 | 1554.7425 | 100% | 2.288%
|  | Kepala tukang | 0.0013622 | org/hr | 125485.75 | 170.9384 | 100% | 0.2516%
|  | Mandor | 0.0013622 | org/hr | 102689.88 | 139.8855 | 100% | 0.2059%
|  | Jumlah Upah |  |  |  | 3177.8227 |  | 4.677%
| B | Bahan
|  | Wiremesh M8-150 | 1.02 | m² | 62625.7646 | 63878.2798 | 43.82% | 41.19%
|  | Kawat Beton | 0.027244 | kg | 32859.14 | 895.2232 | 54.97% | 0.7242%
[6 empty] | 64773.5031 |  | 41.92%
|  | Jumlah Tenaga & Bahan |  |  |  | 67951.3257 |  | 46.59%
|  | Overhead & Profit | 15% |  |  | 10192.6989
|  | Harga Satuan Pekerjaan |  |  |  | 78144.03
49 | 2.3.1.1 | Pekerjaan 1 kg Fabrikasi dan Ereksi Baja Profil
| A | Upah
|  | Pekerja | 0.0375 | org/hr | 96332.65 | 3612.4744 | 100% | 7.507%
|  | Tukang besi | 0.0125 | org/hr | 114133.55 | 1426.6694 | 100% | 2.965%
|  | Kepala tukang | 0.0025 | org/hr | 125485.75 | 313.7144 | 100% | 0.6519%
|  | Mandor | 0.0008 | org/hr | 102689.88 | 82.1519 | 100% | 0.1707%
|  | Jumlah Upah |  |  |  | 5435.01 |  | 11.29%
| B | Bahan
|  | Baja profi | 1.15 | kg | 22095.12 | 25409.388 | 43.82% | 23.14%
|  | Kawat las | 0.053 | kg | 63394.53 | 3359.9101 | 54.97% | 3.838%
[6 empty] | 28769.2981 |  | 26.98%
| C | Alat
|  | Mesin Las | 0.033 | jam | 359255.99 | 11855.4477 | 100% | 24.64%
|  | Crane mobile 7 ton | 0.0013 | jam | 1586201.5 | 2062.0619 | 100% | 4.285%
[6 empty] | 13917.5096 |  | 28.92%
|  | Jumlah Tenaga & Bahan |  |  |  | 48121.8177 |  | 67.19%
|  | Overhead & Profit | 15% |  |  | 7218.2727
|  | Harga Satuan Pekerjaan |  |  |  | 55340.1
50 | 2.2.2.4.18 | Pekerjaan 1 cm Pengelasan
| A | Upah
|  | Pekerja | 0.012 | org/hr | 96332.65 | 1155.9918 | 100% | 2.559%
|  | Tukang besi | 0.012 | org/hr | 114133.55 | 1369.6026 | 100% | 3.031%
|  | Mandor | 0.0012 | org/hr | 102689.88 | 123.2279 | 100% | 0.2727%
|  | Jumlah Upah |  |  |  | 2648.8223 |  | 5.863%
| B | Bahan
|  | Kawat las | 0.6029 | kg | 63394.53 | 38220.5621 | 54.97% | 46.5%
[6 empty] | 38220.5621 |  | 46.5%
| C | Alat
|  | Mesin Las | 0.012 | jam | 359255.99 | 4311.0719 | 100% | 9.542%
[6 empty] | 4311.0719 |  | 9.542%
|  | Jumlah Tenaga & Bahan |  |  |  | 45180.4563 |  | 61.91%
|  | Overhead & Profit | 15% |  |  | 6777.0684
|  | Harga Satuan Pekerjaan |  |  |  | 51957.53
51 | 2.2.1.4.1 | Pekerjaan 1 m³ Lantai Kerja beton mutu f'c = 7,5 Mpa secara manual
| A | Upah
|  | Pekerja | 1.65 | org/hr | 96332.65 | 158948.8725 | 100% | 13.2%
|  | Tukang batu | 0.275 | org/hr | 114133.55 | 31386.7263 | 100% | 2.607%
|  | Kepala tukang | 0.0275 | org/hr | 125485.75 | 3450.8581 | 100% | 0.2866%
|  | Mandor | 0.009 | org/hr | 102689.88 | 924.2089 | 100% | 0.07676%
|  | Jumlah Upah |  |  |  | 194710.6658 |  | 16.17%
| B | Bahan
|  | Semen | 250 | kg | 1792.44 | 448110 | 91.9% | 34.2%
|  | Pasir beton | 888 | kg | 304.6887 | 270563.5402 | 100% | 22.47%
|  | Kerikil / Split 1/2 | 1009 | kg | 178.5806 | 180187.8758 | 100% | 14.97%
|  | Air | 202 | liter | 546.59 | 110411.18 | 100% | 9.17%
[6 empty] | 1009272.5961 |  | 80.81%
|  | Jumlah Tenaga & Bahan |  |  |  | 1203983.2619 |  | 96.99%
|  | Overhead & Profit | 15% |  |  | 180597.4893
|  | Harga Satuan Pekerjaan |  |  |  | 1384580.76
52 | 2.2.1.5.4 | Pekerjaan 1 m³ Beton Site Mix mutu f'c = 20 Mpa secara semi mekanis
| A | Upah
|  | Pekerja | 1 | org/hr | 96332.65 | 96332.65 | 100% | 7.217%
|  | Tukang batu | 0.25 | org/hr | 114133.55 | 28533.3875 | 100% | 2.138%
|  | Kepala tukang | 0.025 | org/hr | 125485.75 | 3137.1438 | 100% | 0.235%
|  | Mandor | 0.1 | org/hr | 102689.88 | 10268.988 | 100% | 0.7693%
|  | Jumlah Upah |  |  |  | 138272.1693 |  | 10.36%
| B | Bahan
|  | Semen | 348 | kg | 1792.44 | 623769.12 | 91.9% | 42.95%
|  | Pasir beton | 790 | kg | 304.6887 | 240704.0504 | 100% | 18.03%
|  | Kerikil / Split | 1009 | kg | 178.5806 | 180187.8758 | 100% | 13.5%
|  | Air | 202 | liter | 546.59 | 110411.18 | 100% | 8.272%
[6 empty] | 1155072.2263 |  | 82.75%
| C | Alat
|  | Molen/Concrete Mixer 0,35 m³ | 0.1475 | hr | 280990.84 | 41446.1489 | 100% | 3.105%
[6 empty] | 41446.1489 |  | 3.105%
|  | Jumlah Tenaga & Bahan |  |  |  | 1334790.5444 |  | 96.21%
|  | Overhead & Profit | 15% |  |  | 200218.5817
|  | Harga Satuan Pekerjaan |  |  |  | 1535009.13
53 | 2.2.1.5.6 | Pekerjaan 1 m³ Beton Site Mix mutu f'c = 25 Mpa secara semi mekanis
| A | Upah
|  | Pekerja | 1 | org/hr | 96332.65 | 96332.65 | 100% | 6.772%
|  | Tukang batu | 0.25 | org/hr | 114133.55 | 28533.3875 | 100% | 2.006%
|  | Kepala tukang | 0.025 | org/hr | 125485.75 | 3137.1438 | 100% | 0.2205%
|  | Mandor | 0.1 | org/hr | 102689.88 | 10268.988 | 100% | 0.7219%
|  | Jumlah Upah |  |  |  | 138272.1693 |  | 9.72%
| B | Bahan
|  | Semen | 407 | kg | 1792.44 | 729523.08 | 91.9% | 47.13%
|  | Pasir beton | 731 | kg | 304.6887 | 222727.4188 | 100% | 15.66%
|  | Kerikil / Split | 1009 | kg | 178.5806 | 180187.8758 | 100% | 12.67%
|  | Air | 202 | liter | 546.59 | 110411.18 | 100% | 7.761%
[6 empty] | 1242849.5547 |  | 83.21%
| C | Alat
|  | Molen/Concrete Mixer 0,35 m³ | 0.1475 | hr | 280990.84 | 41446.1489 | 100% | 2.913%
[6 empty] | 41446.1489 |  | 2.913%
|  | Jumlah Tenaga & Bahan |  |  |  | 1422567.8728 |  | 95.85%
|  | Overhead & Profit | 15% |  |  | 213385.1809
|  | Harga Satuan Pekerjaan |  |  |  | 1635953.06
54 | 2.2.1.6.1 | Pekerjaan 1 m³ Cor Beton Ready Mix K-300
| A | Upah
|  | Pekerja | 0.4 | org/hr | 96332.65 | 38533.06 | 100% | 2.322%
|  | Tukang batu | 0.1 | org/hr | 114133.55 | 11413.355 | 100% | 0.6879%
|  | Kepala tukang | 0.01 | org/hr | 125485.75 | 1254.8575 | 100% | 0.07563%
|  | Mandor | 0.04 | org/hr | 102689.88 | 4107.5952 | 100% | 0.2476%
|  | Jumlah Upah |  |  |  | 55308.8677 |  | 3.334%
| B | Bahan
|  | Ready Mix K-300 | 1.02 | m³ | 1572425.56 | 1603874.0712 | 88.59% | 85.64%
[6 empty] | 1603874.0712 |  | 85.64%
| C | Alat
[6 empty] | 0 |  | 0%
|  | Jumlah Tenaga, Bahan & Alat |  |  |  | 1659182.9389 |  | 88.97%
|  | Overhead & Profit | 15% |  |  | 248877.4408
|  | Harga Satuan Pekerjaan |  |  |  | 1908060.38
55 | 2.2.1.6.1 | Pekerjaan 1 m³ Cor Beton Ready Mix K-250
| A | Upah
|  | Pekerja | 0.4 | org/hr | 96332.65 | 38533.06 | 100% | 2.641%
|  | Tukang batu | 0.1 | org/hr | 114133.55 | 11413.355 | 100% | 0.7822%
|  | Kepala tukang | 0.01 | org/hr | 125485.75 | 1254.8575 | 100% | 0.086%
|  | Mandor | 0.04 | org/hr | 102689.88 | 4107.5952 | 100% | 0.2815%
|  | Jumlah Upah |  |  |  | 55308.8677 |  | 3.79%
| B | Bahan
|  | Ready Mix K-250 | 1.02 | m³ | 1376378.73 | 1403906.3046 | 88.59% | 85.23%
[6 empty] | 1403906.3046 |  | 85.23%
| C | Alat
[6 empty] | 0 |  | 0%
|  | Jumlah Tenaga, Bahan & Alat |  |  |  | 1459215.1723 |  | 89.02%
|  | Overhead & Profit | 15% |  |  | 218882.2758
|  | Harga Satuan Pekerjaan |  |  |  | 1678097.45
56 | 2.2.1.7.4 | Pekerjaan 1 m³ Cor Beton dengan Pompa Beton
| A | Upah
|  | Pekerja | 0.12 | org/hr | 96332.65 | 11559.918 | 100% | 2.604%
|  | Mandor | 0.012 | org/hr | 102689.88 | 1232.2786 | 100% | 0.2776%
|  | Jumlah Upah |  |  |  | 12792.1966 |  | 2.882%
| B | Bahan
0
| C | Alat
|  | Pompa Beton | 0.12 | hari | 3592822.69 | 431138.7228 | 88.59% | 86.04%
|  | Jumlah Alat |  |  |  | 431138.7228 |  | 86.04%
|  | Jumlah Tenaga, Bahan & Alat |  |  |  | 443930.9194 |  | 88.92%
|  | Overhead & Profit | 15% |  |  | 66589.6379
|  | Harga Satuan Pekerjaan |  |  |  | 510520.56
57 | 2.2.1.8.2 | Pekerjaan 1 m³ Pemadatan Beton dengan Vibrator
| A | Upah
|  | Pekerja | 0.08 | org/hr | 96332.65 | 7706.612 | 100% | 20.95%
|  | Mandor | 0.008 | org/hr | 102689.88 | 821.519 | 100% | 2.233%
|  | Jumlah Upah |  |  |  | 8528.131 |  | 23.18%
| B | Bahan
|  | Concrete Vibrator | 0.08 | hari | 353235.04 | 28258.8032 | 88.59% | 68.05%
[6 empty] | 28258.8032 |  | 68.05%
| C | Alat
[6 empty] | 0 |  | 0%
|  | Jumlah Tenaga, Bahan & Alat |  |  |  | 36786.9342 |  | 91.24%
|  | Overhead & Profit | 15% |  |  | 5518.0401
|  | Harga Satuan Pekerjaan |  |  |  | 42304.98
58 | 2.2.1.11.1 | Pekerjaan 1 m³ Grouting
| A | Upah
|  | Pekerja | 0.8333 | org/hr | 96332.65 | 80273.9972 | 100% | 0.326%
|  | Tukang batu | 0.2778 | org/hr | 114133.55 | 31706.3002 | 100% | 0.1288%
|  | Kepala tukang | 0.0278 | org/hr | 125485.75 | 3488.5038 | 100% | 0.01417%
|  | Mandor | 0.0093 | org/hr | 102689.88 | 955.0159 | 100% | 0.003879%
|  | Jumlah Upah |  |  |  | 116423.8172 |  | 0.4728%
| B | Bahan
|  | Semen Grouting | 1920 | kg | 12489.05 | 23978976 | 88.59% | 86.28%
|  | Air | 963 | liter | 546.59 | 526366.17 | 100% | 2.138%
[6 empty] | 24505342.17 |  | 88.42%
| C | Alat
[6 empty] | 0 |  | 0%
|  | Jumlah Tenaga, Bahan & Alat |  |  |  | 24621765.9872 |  | 88.89%
|  | Overhead & Profit | 15% |  |  | 3693264.8981
|  | Harga Satuan Pekerjaan |  |  |  | 28315030.89
59 | 2.1.1.1 | Pekerjaan 1 m² Atap Pelana Rangka Baja Ringan Profil C75
| A | Upah | 2.5
|  | Pekerja | 0.2936 | org/hr | 96332.65 | 28283.266 | 100% | 18.53%
|  | Tukang kayu | 0.2936 | org/hr | 114133.55 | 33509.6103 | 100% | 21.95%
|  | Kepala Tukang | 0.02936 | org/hr | 125485.75 | 3684.2616 | 100% | 2.414%
|  | Mandor | 0.0096 | org/hr | 102689.88 | 985.8228 | 100% | 0.6459%
|  | Jumlah Upah |  |  |  | 66462.9608 |  | 43.54%
| B | Bahan
|  | Baja ringan canai dingin C75 | 0.9603 | btg | 89735.26 | 86172.7702 | 27.88% | 15.74%
[6 empty] | 86172.7702 |  | 15.74%
| C | Alat
0
|  | Jumlah Tenaga, Bahan & Alat |  |  |  | 152635.731 |  | 59.28%
|  | Overhead & Profit | 15% |  |  | 22895.3596
|  | Harga Satuan Pekerjaan |  |  |  | 175531.1
60 | 2.1.1.2 | Pekerjaan 1 m² Atap Jurai/Limasan Rangka Baja Ringan Profil C75
| A | Upah | 2.5
|  | Pekerja | 0.30416 | org/hr | 96332.65 | 29300.5388 | 100% | 18.9%
|  | Tukang kayu | 0.30416 | org/hr | 114133.55 | 34714.8606 | 100% | 22.39%
|  | Kepala Tukang | 0.030416 | org/hr | 125485.75 | 3816.7746 | 100% | 2.462%
|  | Mandor | 0.01012 | org/hr | 102689.88 | 1039.2216 | 100% | 0.6703%
|  | Jumlah Upah |  |  |  | 68871.3955 |  | 44.42%
| B | Bahan
|  | Baja ringan canai dinngin C75 | 0.9603 | btg | 89735.26 | 86172.7702 | 27.88% | 15.5%
[6 empty] | 86172.7702 |  | 15.5%
| C | Alat
0
|  | Jumlah Tenaga, Bahan & Alat |  |  |  | 155044.1657 |  | 59.92%
|  | Overhead & Profit | 15% |  |  | 23256.6249
|  | Harga Satuan Pekerjaan |  |  |  | 178300.8
58 | 3.1.3.8 | Pekerjaan 1 m² Penutup Atap Spandek Berpasir t = 0,3 mm
| A | Upah
|  | Pekerja | 0.08 | org/hr | 96332.65 | 7706.612 | 100% | 3.687%
|  | Tukang kayu | 0.04 | org/hr | 114133.55 | 4565.342 | 100% | 2.184%
|  | Kepala Tukang | 0.004 | org/hr | 125485.75 | 501.943 | 100% | 0.2401%
|  | Mandor | 0.0013 | org/hr | 102689.88 | 133.4968 | 100% | 0.06386%
|  | Jumlah Upah |  |  |  | 12907.3938 |  | 6.175%
| B | Bahan
|  | Atap Spandek berpasir t = 0,30 mm | 1.3 | m² | 127676.16 | 165979.008 | 65.1% | 51.69%
|  | Paku sekrup / Roofing | 0.15 | kg | 200974.51 | 30146.1765 | 27.88% | 4.021%
[6 empty] | 196125.1845 |  | 55.71%
| C | Alat
0
|  | Jumlah Tenaga, Bahan & Alat |  |  |  | 209032.5783 |  | 61.89%
|  | Overhead & Profit | 15% |  |  | 31354.8868
|  | Harga Satuan Pekerjaan |  |  |  | 240387.47
59 | 3.1.3.14 | Pekerjaan 1 m¹ Nok Atap Spandek Berpasir
| A | Upah
|  | Pekerja | 0.25 | org/hr | 96332.65 | 24083.1625 | 100% | 16.09%
|  | Tukang kayu | 0.15 | org/hr | 114133.55 | 17120.0325 | 100% | 11.44%
|  | Kepala Tukang | 0.015 | org/hr | 125485.75 | 1882.2862 | 100% | 1.258%
|  | Mandor | 0.005 | org/hr | 102689.88 | 513.4494 | 100% | 0.3431%
|  | Jumlah Upah |  |  |  | 43598.9306 |  | 29.14%
| B | Bahan
|  | Nok Atap Zincallum | 1.2 | lbr | 87706.56 | 105247.872 | 65.1% | 45.79%
|  | Paku pancing | 0.02 | kg | 39489.04 | 789.7808 | 27.88% | 0.1472%
[6 empty] | 106037.6528 |  | 45.94%
| C | Alat
0
|  | Jumlah Tenaga, Bahan & Alat |  |  |  | 149636.5834 |  | 75.07%
|  | Overhead & Profit | 15% |  |  | 22445.4875
|  | Harga Satuan Pekerjaan |  |  |  | 172082.08
60 | 3.3.1 | Pekerjaan 1 m¹ Pemasangan Talang Air Galvalum Datar termasuk asesoris
| A | Upah
|  | Pekerja | 0.2 | org/hr | 96332.65 | 19266.53 | 100% | 8.394%
|  | Tukang kayu | 0.2 | org/hr | 114133.55 | 22826.71 | 100% | 9.945%
|  | Kepala Tukang | 0.02 | org/hr | 125485.75 | 2509.715 | 100% | 1.093%
|  | Mandor | 0.0067 | org/hr | 102689.88 | 688.0222 | 100% | 0.2998%
|  | Jumlah Upah |  |  |  | 45290.9772 |  | 19.73%
| B | Bahan
|  | Talang Air Galvalum termasuk asesoris | 1.05 | m¹ | 71136.12 | 74692.926 | 83.59% | 27.2%
|  | Paku | 0.015 | kg | 36067.67 | 541.015 | 27.88% | 0.06572%
|  | Papan kayu klas 2 | 0.019 | m³ | 5736845.77 | 109000.0696 | 100% | 47.49%
|  | Jumlah Bahan |  |  |  | 184234.0107 |  | 74.76%
| C | Alat
0
|  | Jumlah Tenaga & Bahan |  |  |  | 229524.9879 |  | 94.49%
|  | Overhead & Profit | 15% |  |  | 34428.7482
|  | Harga Satuan Pekerjaan |  |  |  | 263953.74
61 | 3.3.5 | Pekerjaan 1 m¹ Pemasangan Listplank GRC L = 30 cm
| A | Upah
|  | Pekerja | 0.1 | org/hr | 96332.65 | 9633.265 | 100% | 10.05%
|  | Tukang kayu | 0.2 | org/hr | 114133.55 | 22826.71 | 100% | 23.82%
|  | Kepala Tukang | 0.02 | org/hr | 125485.75 | 2509.715 | 100% | 2.618%
|  | Mandor | 0.0067 | org/hr | 102689.88 | 688.0222 | 100% | 0.7178%
|  | Jumlah Upah |  |  |  | 35657.7122 |  | 37.2%
| B | Bahan
|  | Listplank GRC L = 30 cm | 1.05 | m¹ | 55608.33 | 58388.7465 | 83.59% | 50.92%
|  | Paku | 0.05 | kg | 36067.67 | 1803.3835 | 27.88% | 0.5246%
|  | Jumlah Bahan |  |  |  | 60192.13 |  | 51.44%
| C | Alat
0
|  | Jumlah Tenaga & Bahan |  |  |  | 95849.8422 |  | 88.65%
|  | Overhead & Profit | 15% |  |  | 14377.4763
|  | Harga Satuan Pekerjaan |  |  |  | 110227.32
62 | 3.6.5.2 | Pekerjaan 1 m² Pasangan Batako
| A | Upah
|  | Pekerja | 0.1667 | org/hr | 96332.65 | 16058.6528 | 100% | 10.16%
|  | Tukang batu | 0.0833 | org/hr | 114133.55 | 9507.3247 | 100% | 6.013%
|  | Kepala Tukang | 0.0083 | org/hr | 125485.75 | 1041.5317 | 100% | 0.6587%
|  | Mandor | 0.0028 | org/hr | 102689.88 | 287.5317 | 100% | 0.1819%
|  | Jumlah Upah |  |  |  | 26895.0409 |  | 17.01%
| B | Bahan
|  | Batako | 14 | bh | 4265.99 | 59723.86 | 100% | 37.77%
|  | Semen | 24.26 | kg | 1792.44 | 43484.5944 | 91.9% | 25.27%
|  | Pasir pasang | 0.0772 | m³ | 362812.55 | 28009.1289 | 100% | 17.71%
[6 empty] | 131217.5833 |  | 80.76%
|  | Jumlah Tenaga & Bahan |  |  |  | 158112.6241 |  | 97.77%
|  | Overhead & Profit | 15% |  |  | 23716.8936
|  | Harga Satuan Pekerjaan |  |  |  | 181829.52
63 | 3.6.1.9 | Pekerjaan 1 m² Pasangan ½ Bata Merah 1 : 5
| A | Upah
|  | Pekerja | 0.2 | org/hr | 96332.65 | 19266.53 | 100% | 13.75%
|  | Tukang batu | 0.1 | org/hr | 114133.55 | 11413.355 | 100% | 8.148%
|  | Kepala Tukang | 0.01 | org/hr | 125485.75 | 1254.8575 | 100% | 0.8958%
|  | Mandor | 0.0033 | org/hr | 102689.88 | 338.8766 | 100% | 0.2419%
|  | Jumlah Upah |  |  |  | 32273.6191 |  | 23.04%
| B | Bahan
|  | Bata merah | 71.91 | bh | 1030.79 | 74124.1089 | 100% | 52.92%
|  | Semen | 9.68 | kg | 1792.44 | 17350.8192 | 91.9% | 11.38%
|  | Pasir pasang | 0.045 | m³ | 362812.55 | 16326.5647 | 100% | 11.66%
[6 empty] | 107801.4928 |  | 75.96%
|  | Jumlah Tenaga & Bahan |  |  |  | 140075.112 |  | 99%
|  | Overhead & Profit | 15% |  |  | 21011.2668
|  | Harga Satuan Pekerjaan |  |  |  | 161086.38
64 | 3.7.5 | Pekerjaan 1 m² Plesteran
| A | Upah
|  | Pekerja | 0.2 | org/hr | 96332.65 | 19266.53 | 100% | 37.78%
|  | Tukang batu | 0.1 | org/hr | 114133.55 | 11413.355 | 100% | 22.38%
|  | Kepala Tukang | 0.01 | org/hr | 125485.75 | 1254.8575 | 100% | 2.461%
|  | Mandor | 0.0033 | org/hr | 102689.88 | 338.8766 | 100% | 0.6645%
|  | Jumlah Upah |  |  |  | 32273.6191 |  | 63.28%
| B | Bahan
|  | Semen | 5.184 | kg | 1792.44 | 9292.009 | 91.9% | 16.74%
|  | Pasir pasang | 0.026 | m³ | 362812.55 | 9433.1263 | 100% | 18.5%
[6 empty] | 18725.1353 |  | 35.24%
| C | Alat
0
|  | Jumlah Tenaga, Bahan & Alat |  |  |  | 50998.7544 |  | 98.52%
|  | Overhead & Profit | 15% |  |  | 7649.8132
|  | Harga Satuan Pekerjaan |  |  |  | 58648.57
65 | 3.7.5 | Pekerjaan 1 m² Plesteran dengan Semen tipe V
| A | Upah
|  | Pekerja | 0.2 | org/hr | 96332.65 | 19266.53 | 100% | 35.38%
|  | Tukang batu | 0.1 | org/hr | 114133.55 | 11413.355 | 100% | 20.96%
|  | Kepala Tukang | 0.01 | org/hr | 125485.75 | 1254.8575 | 100% | 2.304%
|  | Mandor | 0.0033 | org/hr | 102689.88 | 338.8766 | 100% | 0.6223%
|  | Jumlah Upah |  |  |  | 32273.6191 |  | 59.27%
| B | Bahan
|  | Semen tipe V | 5.184 | kg | 2459.35 | 12749.2704 | 91.9% | 21.52%
|  | Pasir pasang | 0.026 | m³ | 362812.55 | 9433.1263 | 100% | 17.32%
[6 empty] | 22182.3967 |  | 38.84%
| C | Alat
0
|  | Jumlah Tenaga, Bahan & Alat |  |  |  | 54456.0158 |  | 98.1%
|  | Overhead & Profit | 15% |  |  | 8168.4024
|  | Harga Satuan Pekerjaan |  |  |  | 62624.42
66 | 3.7.8 | Pekerjaan 1 m² Acian
| A | Upah
|  | Pekerja | 0.2 | org/hr | 96332.65 | 19266.53 | 100% | 50.57%
|  | Tukang batu | 0.1 | org/hr | 114133.55 | 11413.355 | 100% | 29.96%
|  | Kepala Tukang | 0.01 | org/hr | 125485.75 | 1254.8575 | 100% | 3.294%
|  | Mandor | 0.0033 | org/hr | 102689.88 | 338.8766 | 100% | 0.8895%
|  | Jumlah Upah |  |  |  | 32273.6191 |  | 84.71%
| B | Bahan
|  | Semen | 3.25 | kg | 1792.44 | 5825.43 | 91.9% | 14.05%
[6 empty] | 5825.43 |  | 14.05%
| C | Alat
0
|  | Jumlah Tenaga, Bahan & Alat |  |  |  | 38099.0491 |  | 98.76%
|  | Overhead & Profit | 15% |  |  | 5714.8574
|  | Harga Satuan Pekerjaan |  |  |  | 43813.91
67 | 3.7.8 | Pekerjaan 1 m² Acian dengan semen tipe V
| A | Upah
|  | Pekerja | 0.2 | org/hr | 96332.65 | 19266.53 | 100% | 47.85%
|  | Tukang batu | 0.1 | org/hr | 114133.55 | 11413.355 | 100% | 28.34%
|  | Kepala Tukang | 0.01 | org/hr | 125485.75 | 1254.8575 | 100% | 3.116%
|  | Mandor | 0.0033 | org/hr | 102689.88 | 338.8766 | 100% | 0.8416%
|  | Jumlah Upah |  |  |  | 32273.6191 |  | 80.15%
| B | Bahan
|  | Semen tipe V | 3.25 | kg | 2459.35 | 7992.8875 | 91.9% | 18.24%
[6 empty] | 7992.8875 |  | 18.24%
| C | Alat
0
|  | Jumlah Tenaga, Bahan & Alat |  |  |  | 40266.5066 |  | 98.39%
|  | Overhead & Profit | 15% |  |  | 6039.976
|  | Harga Satuan Pekerjaan |  |  |  | 46306.49
68 | 3.7.10 | Pekerjaan 1 m¹ Skonengan tebal = 1 cm, lebar 10 cm
| A | Upah
|  | Pekerja | 0.1786 | org/hr | 96332.65 | 17205.0113 | 100% | 37.35%
|  | Tukang batu | 0.1786 | org/hr | 114133.55 | 20384.252 | 100% | 44.26%
|  | Kepala tukang | 0.01786 | org/hr | 125485.75 | 2241.1755 | 100% | 4.866%
|  | Mandor | 0.006 | org/hr | 102689.88 | 616.1393 | 100% | 1.338%
|  | Jumlah Upah |  |  |  | 40446.5781 |  | 87.81%
| B | Bahan
|  | Semen | 0.5 | kg | 1792.44 | 896.22 | 91.9% | 1.788%
|  | Pasir pasang | 0.013 | m³ | 362812.55 | 4716.5631 | 100% | 10.24%
|  | Jumlah Bahan |  |  |  | 5612.7832 |  | 12.03%
|  | Jumlah Tenaga & Bahan |  |  |  | 46059.3612 |  | 99.84%
|  | Overhead & Profit | 15% |  |  | 6908.9042
|  | Harga Satuan Pekerjaan |  |  |  | 52968.27
69 | 3.7.10 | Pekerjaan 1 m¹ Skonengan tebal = 1 cm, lebar 10 cm dengan Semen tipe V
| A | Upah
|  | Pekerja | 0.1786 | org/hr | 96332.65 | 17205.0113 | 100% | 37.09%
|  | Tukang batu | 0.1786 | org/hr | 114133.55 | 20384.252 | 100% | 43.94%
|  | Kepala tukang | 0.01786 | org/hr | 125485.75 | 2241.1755 | 100% | 4.831%
|  | Mandor | 0.006 | org/hr | 102689.88 | 616.1393 | 100% | 1.328%
|  | Jumlah Upah |  |  |  | 40446.5781 |  | 87.18%
| B | Bahan
|  | Semen tipe V | 0.5 | kg | 2459.35 | 1229.675 | 91.9% | 2.436%
|  | Pasir pasang | 0.013 | m³ | 362812.55 | 4716.5631 | 100% | 10.17%
|  | Jumlah Bahan |  |  |  | 5946.2382 |  | 12.6%
|  | Jumlah Tenaga & Bahan |  |  |  | 46392.8162 |  | 99.79%
|  | Overhead & Profit | 15% |  |  | 6958.9224
|  | Harga Satuan Pekerjaan |  |  |  | 53351.74
70 | 3.6.3.5 | Pekerjaan 1 m² Pasangan Dinding Roster
| A | Upah
|  | Pekerja | 0.2 | org/hr | 96332.65 | 19266.53 | 100% | 3.452%
|  | Tukang batu | 0.1 | org/hr | 114133.55 | 11413.355 | 100% | 2.045%
|  | Kepala Tukang | 0.01 | org/hr | 125485.75 | 1254.8575 | 100% | 0.2248%
|  | Mandor | 0.0033 | org/hr | 102689.88 | 338.8766 | 100% | 0.06071%
|  | Jumlah Upah |  |  |  | 32273.6191 |  | 5.782%
| B | Bahan
|  | Bata Roster 20 x 20 cm | 26.25 | bh | 18635.13 | 489172.1625 | 100% | 87.64%
|  | Semen | 14 | kg | 1792.44 | 25094.16 | 91.9% | 4.132%
|  | Pasir pasang | 0.032 | m³ | 362812.55 | 11610.0016 | 100% | 2.08%
|  | Jumlah Bahan |  |  |  | 525876.3241 |  | 93.85%
|  | Jumlah Tenaga & Bahan |  |  |  | 558149.9432 |  | 99.64%
|  | Overhead & Profit | 15% |  |  | 83722.4915
|  | Harga Satuan Pekerjaan |  |  |  | 641872.44
71 | 3.6.3.3 | Pekerjaan 1 m² Pasangan Dinding Krawangan GRC Motif Batik |  |  |  | 0.84
| A | Upah
|  | Pekerja | 0.3 | org/hr | 96332.65 | 28899.795 | 100% | 3.943%
|  | Tukang batu | 0.15 | org/hr | 114133.55 | 17120.0325 | 100% | 2.336%
|  | Kepala Tukang | 0.015 | org/hr | 125485.75 | 1882.2862 | 100% | 0.2568%
|  | Mandor | 0.005 | org/hr | 102689.88 | 513.4494 | 100% | 0.07006%
|  | Jumlah Upah |  |  |  | 48415.5631 |  | 6.606%
| B | Bahan
|  | Dinding Krawangan GRC Motif Batik | 1.05 | m² | 616901.81 | 647746.9005 | 58.02% | 51.28%
|  | Semen | 14 | kg | 1792.44 | 25094.16 | 91.9% | 3.147%
|  | Pasir pasang | 0.032 | m³ | 362812.55 | 11610.0016 | 100% | 1.584%
[6 empty] | 684451.0621 |  | 56.01%
|  | Jumlah Tenaga & Bahan |  |  |  | 732866.6253 |  | 62.62%
|  | Overhead & Profit | 15% |  |  | 109929.9938
|  | Harga Satuan Pekerjaan |  |  |  | 842796.62
72 | Analisa Sendiri | Pekerjaan 1 m² Pemasangan Penutup ACP (Aluminium Composite Panel) Outdoor, Rangka Besi Hollow Galvanis 4x4, t = 1,6 mm
| A | Upah
|  | Pekerja | 0.39 | org/hr | 96332.65 | 37569.7335 | 100% | 3.178%
|  | Tukang besi | 0.7 | org/hr | 114133.55 | 79893.485 | 100% | 6.757%
|  | Kepala Tukang | 0.07 | org/hr | 125485.75 | 8784.0025 | 100% | 0.7429%
|  | Mandor | 0.007 | org/hr | 102689.88 | 718.8292 | 100% | 0.0608%
|  | Jumlah Upah |  |  |  | 126966.0502 |  | 10.74%
| B | Bahan
|  | ACP (Aluminium Composite Panel) Outdoor | 1.1 | m² | 690627.24 | 759689.964 | 40.44% | 25.98%
|  | Besi Hollow Galvanis 40/40, t = 1,6 mm | 0.8 | btg | 257014.08 | 205611.264 | 40.44% | 7.033%
|  | Braket/Spigot/Stiffener | 0.267 | btg | 147120.66 | 39281.2162 | 40.44% | 1.344%
|  | Paku sekrup beton | 0.08 | kg | 200974.51 | 16077.9608 | 100% | 1.36%
|  | Paku sekrup | 0.11 | kg | 200974.51 | 22107.1961 | 100% | 1.87%
|  | Sealent | 0.25 | tube | 50458.35 | 12614.5875 | 100% | 1.067%
[6 empty] | 1055382.1886 |  | 38.66%
|  | Jumlah Tenaga & Bahan |  |  |  | 1182348.2388 |  | 49.39%
|  | Overhead & Profit | 15% |  |  | 177352.2358
|  | Harga Satuan Pekerjaan |  |  |  | 1359700.48
73 | 3.8.10.2 | Pekerjaan 1 m² Pengecatan Tembok Luar Baru (Sealer+Water Shield Extreme ex.JOTUN)
| A | Upah
|  | Pekerja | 0.0667 | org/hr | 96332.65 | 6425.3878 | 100% | 8.089%
|  | Tukang Cat | 0.0667 | org/hr | 114133.55 | 7612.7078 | 100% | 9.584%
|  | Kepala tukang | 0.0067 | org/hr | 125485.75 | 840.7545 | 100% | 1.058%
|  | Mandor | 0.0022 | org/hr | 102689.88 | 225.9177 | 100% | 0.2844%
|  | Jumlah Upah |  |  |  | 15104.7678 |  | 19.02%
| B | Bahan
|  | Cat dasar Sealer Eksterior ex.JOTUN Jotashield | 0.1 | kg | 153613.42 | 15361.342 | 50.23% | 9.714%
|  | Cat penutup Water Shield Extreme ex.JOTUN | 0.26 | kg | 188333.04 | 48966.5904 | 31.64% | 19.5%
[6 empty] | 64327.9324 |  | 29.22%
|  | Jumlah Tenaga & Bahan |  |  |  | 79432.7002
|  | Overhead & Profit | 15% |  |  | 11914.905
|  | Harga Satuan Pekerjaan |  |  |  | 91347.61 |  | 48.23%
74 | 3.8.10.2 | Pekerjaan 1 m² Pengecatan Tembok Luar Baru (Sealer+Cat Tekstur)
| A | Upah
|  | Pekerja | 0.0667 | org/hr | 96332.65 | 6425.3878 | 100% | 7.938%
|  | Tukang Cat | 0.0667 | org/hr | 114133.55 | 7612.7078 | 100% | 9.405%
|  | Kepala tukang | 0.0067 | org/hr | 125485.75 | 840.7545 | 100% | 1.039%
|  | Mandor | 0.0022 | org/hr | 102689.88 | 225.9177 | 100% | 0.2791%
|  | Jumlah Upah |  |  |  | 15104.7678 |  | 18.66%
| B | Bahan
|  | Cat dasar Sealer Eksterior ex.JOTUN Jotashield | 0.1 | kg | 153613.42 | 15361.342 | 50.23% | 9.532%
|  | Cat penutup Tekstur ex.Arturo | 0.5 | kg | 100959.79 | 50479.895 | 13.91% | 8.675% |  | 4040/SJ-IND.8/TKDN/5/2023
[6 empty] | 65841.237 |  | 18.21%
|  | Jumlah Tenaga & Bahan |  |  |  | 80946.0048 |  | 36.87%
|  | Overhead & Profit | 15% |  |  | 12141.9007
|  | Harga Satuan Pekerjaan |  |  |  | 93087.91
75 | 3.8.10.1 | Pekerjaan 1 m² Pengecatan Tembok Dalam Baru
| A | Upah
|  | Pekerja | 0.0667 | org/hr | 96332.65 | 6425.3878 | 100% | 16.67%
|  | Tukang Cat | 0.0667 | org/hr | 114133.55 | 7612.7078 | 100% | 19.75%
|  | Kepala tukang | 0.0067 | org/hr | 125485.75 | 840.7545 | 100% | 2.181%
|  | Mandor | 0.0022 | org/hr | 102689.88 | 225.9177 | 100% | 0.5862%
|  | Jumlah Upah |  |  |  | 15104.7678 |  | 39.19%
| B | Bahan
|  | Plamur tembok ex.Matex | 0.1 | kg | 19101.68 | 1910.168 | 62.34% | 3.09%
|  | Cat dasar tembok Interior - Catylac | 0.1 | kg | 56228.41 | 5622.841 | 35.88% | 5.234%
|  | Cat tembok Interior - Catylac | 0.26 | kg | 61170.32 | 15904.2832 | 35.88% | 14.81%
[6 empty] | 23437.2922 |  | 23.13%
|  | Jumlah Tenaga & Bahan |  |  |  | 38542.06 |  | 62.32%
|  | Overhead & Profit | 15% |  |  | 5781.309
|  | Harga Satuan Pekerjaan |  |  |  | 44323.37
76 | 3.8.20.1 | Pekerjaan 1 m² Pengecatan Plafond
| A | Upah
|  | Pekerja | 0.0625 | org/hr | 96332.65 | 6020.7906 | 100% | 18.86%
|  | Tukang Cat | 0.0625 | org/hr | 114133.55 | 7133.3469 | 100% | 22.35%
|  | Kepala Tukang | 0.0063 | org/hr | 125485.75 | 790.5602 | 100% | 2.477%
|  | Mandor | 0.0021 | org/hr | 102689.88 | 215.6487 | 100% | 0.6756%
|  | Jumlah Upah |  |  |  | 14160.3465 |  | 44.36%
| B | Bahan
|  | Cat dasar tembok Interior - Catylac | 0.12 | kg | 56228.41 | 6747.4092 | 58.42% | 12.35%
|  | Cat tembok Interior - Catylac | 0.18 | kg | 61170.32 | 11010.6576 | 58.42% | 20.15%
[6 empty] | 17758.0668 |  | 32.5%
| C | Alat
0
|  | Jumlah Tenaga, Bahan & Alat |  |  |  | 31918.4133 |  | 76.87%
|  | Overhead & Profit | 15% |  |  | 4787.762
|  | Harga Satuan Pekerjaan |  |  |  | 36706.18
77 | 3.8.21 | Pekerjaan 1 m² Pengecatan Epoxy Lantai 2 mm , Top Coat Multipox ex.Propan
| A | Upah
|  | Pekerja | 0.2 | org/hr | 96332.65 | 19266.53 | 100% | 8.793%
|  | Tukang Cat | 0.2 | org/hr | 114133.55 | 22826.71 | 100% | 10.42%
|  | Kepala tukang | 0.02 | org/hr | 125485.75 | 2509.715 | 100% | 1.145%
|  | Mandor | 0.0067 | org/hr | 102689.88 | 688.0222 | 100% | 0.314%
|  | Jumlah Upah |  |  |  | 45290.9772 |  | 20.67%
| B | Bahan
|  | Cat Epoxy, Top Coat Multipox ex.Propan | 1 | kg | 173819.11 | 173819.11 | 30.14% | 23.91% |  | 116/SJ-IND.8/TKDN/1/2022
[6 empty] | 173819.11 |  | 44.89%
|  | Jumlah Tenaga & Bahan |  |  |  | 219110.0872
|  | Overhead & Profit | 15% |  |  | 32866.5131
|  | Harga Satuan Pekerjaan |  |  |  | 251976.61 |  | 65.56%
78 | 3.8.10.2 | Pekerjaan 1 m² Pengecatan Dinding ex.Acrillyc
| A | Upah
|  | Pekerja | 0.0667 | org/hr | 96332.65 | 6425.3878 | 100% | 12.96%
|  | Tukang Cat | 0.0667 | org/hr | 114133.55 | 7612.7078 | 100% | 15.36%
|  | Kepala Tukang | 0.0067 | org/hr | 125485.75 | 840.7545 | 100% | 1.696%
|  | Mandor | 0.0022 | org/hr | 102689.88 | 225.9177 | 100% | 0.4557%
|  | Jumlah Upah |  |  |  | 15104.7678 |  | 30.47%
| B | Bahan
|  | Cat dasar tembok Eksterior ex.Mowilex | 0.1 | kg | 81495.94 | 8149.594 | 58.42% | 9.604%
|  | Cat tembok Eksterior Acrilyc ex.Mowilex | 0.26 | kg | 101221.52 | 26317.5952 | 58.42% | 31.01%
[6 empty] | 34467.1892 |  | 40.62%
| C | Alat
0
|  | Jumlah Tenaga, Bahan & Alat |  |  |  | 49571.957 |  | 71.09%
|  | Overhead & Profit | 15% |  |  | 7435.7936
|  | Harga Satuan Pekerjaan |  |  |  | 57007.76
79 | 3.9.9.9 | Pekerjaan 1 m² Floor Hardener ex.Sika
| A | Upah
|  | Pekerja | 0.12 | org/hr | 96332.65 | 11559.918 | 100% | 22.76%
|  | Tukang cat | 0.12 | org/hr | 114133.55 | 13696.026 | 100% | 26.96%
|  | Kepala Tukang | 0.012 | org/hr | 125485.75 | 1505.829 | 100% | 2.965%
|  | Mandor | 0.004 | org/hr | 102689.88 | 410.7595 | 100% | 0.8087%
|  | Jumlah Upah |  |  |  | 27172.5325 |  | 53.5%
| B | Bahan
|  | Floor Hardener ex.Sika | 5 | kg | 4724.3 | 23621.5 | 68.37% | 31.8%
[6 empty] | 23621.5 |  | 31.8%
|  | Jumlah Tenaga & Bahan |  |  |  | 50794.0325 |  | 85.29%
|  | Overhead & Profit | 15% |  |  | 7619.1049
|  | Harga Satuan Pekerjaan |  |  |  | 58413.14
80 | 3.4.4 | Pekerjaan 1 m² Waterproofing Coating ex.No Drop anti Panas
| A | Upah
|  | Pekerja | 0.1 | org/hr | 96332.65 | 9633.265 | 100% | 7.4%
|  | Tukang cat | 0.1 | org/hr | 114133.55 | 11413.355 | 100% | 8.768%
|  | Kepala Tukang | 0.01 | org/hr | 125485.75 | 1254.8575 | 100% | 0.964%
|  | Mandor | 0.0033 | org/hr | 102689.88 | 338.8766 | 100% | 0.2603%
|  | Jumlah Upah |  |  |  | 22640.3541 |  | 17.39%
| B | Bahan
|  | Waterproofing Coating ex.No Drop anti Panas | 1.389 | kg | 77420.01 | 107536.3939 | 68.37% | 56.48%
[6 empty] | 107536.3939 |  | 56.48%
|  | Jumlah Tenaga & Bahan |  |  |  | 130176.748 |  | 73.87%
|  | Overhead & Profit | 15% |  |  | 19526.5122
|  | Harga Satuan Pekerjaan |  |  |  | 149703.27
81 | A.4.4.3.34 | Pekerjaan 1 m² Lantai Keramik 60 x 60 cm
| A | Upah
|  | Pekerja | 0.7 | org/hr | 96332.65 | 67432.855 | 100% | 7.113%
|  | Tukang batu | 0.35 | org/hr | 114133.55 | 39946.7425 | 100% | 4.213%
|  | Kepala Tukang | 0.035 | org/hr | 125485.75 | 4392.0013 | 100% | 0.4632%
|  | Mandor | 0.035 | org/hr | 102689.88 | 3594.1458 | 100% | 0.3791%
|  | Jumlah Upah |  |  |  | 115365.7446 |  | 12.17%
| B | Bahan
|  | Keramik 60x60 cm Matte | 1.05 | m² | 757588.45 | 795467.8725 | 84.71% | 71.07% |  | 5132/SJ-IND.8/TKDN/10/2022
|  | Semen | 8.19 | kg | 1792.44 | 14680.0836 | 91.9% | 1.423%
|  | Pasir pasang | 0.045 | m³ | 362812.55 | 16326.5647 | 100% | 1.722%
|  | Semen warna | 0.5 | kg | 12489.05 | 6244.525 | 91.9% | 0.6053%
[6 empty] | 832719.0458 |  | 74.82%
|  | Jumlah Tenaga & Bahan |  |  |  | 948084.7904
|  | Overhead & Profit | 15% |  |  | 142212.7186
|  | Harga Satuan Pekerjaan |  |  |  | 1090297.51 |  | 86.99%
82 | A.4.4.3.34 | Pekerjaan 1 m² Lantai Keramik 50 x 50 cm
| A | Upah
|  | Pekerja | 0.7 | org/hr | 96332.65 | 67432.855 | 100% | 21.77%
|  | Tukang batu | 0.35 | org/hr | 114133.55 | 39946.7425 | 100% | 12.9%
|  | Kepala Tukang | 0.035 | org/hr | 125485.75 | 4392.0013 | 100% | 1.418%
|  | Mandor | 0.035 | org/hr | 102689.88 | 3594.1458 | 100% | 1.16%
|  | Jumlah Upah |  |  |  | 115365.7446 |  | 37.25%
| B | Bahan
|  | Keramik 50x50 cm Matte | 1.05 | m² | 149644.29 | 157126.5045 | 84.71% | 42.97%
|  | Semen | 8.19 | kg | 1792.44 | 14680.0836 | 91.9% | 4.356%
|  | Pasir pasang | 0.045 | m³ | 362812.55 | 16326.5647 | 100% | 5.271%
|  | Semen warna | 0.5 | kg | 12489.05 | 6244.525 | 91.9% | 1.853%
[6 empty] | 194377.6779 |  | 54.45%
|  | Jumlah Tenaga & Bahan |  |  |  | 309743.4224
|  | Overhead & Profit | 15% |  |  | 46461.5134
|  | Harga Satuan Pekerjaan |  |  |  | 356204.94 |  | 91.7%
83 | 3.9.7.4 | Pekerjaan 1 m² Lantai Keramik 40 x 40 cm
| A | Upah
|  | Pekerja | 0.7 | org/hr | 96332.65 | 67432.855 | 100% | 22.52%
|  | Tukang batu | 0.35 | org/hr | 114133.55 | 39946.7425 | 100% | 13.34%
|  | Kepala Tukang | 0.035 | org/hr | 125485.75 | 4392.0013 | 100% | 1.466%
|  | Mandor | 0.0117 | org/hr | 102689.88 | 1201.4716 | 100% | 0.4012%
|  | Jumlah Upah |  |  |  | 112973.0703 |  | 37.72%
| B | Bahan
|  | Keramik 40 x 40 cm | 1.1 | m² | 121414.62 | 133556.082 | 70.69% | 31.52%
|  | Semen | 13.632 | kg | 1792.44 | 24434.5421 | 91.9% | 7.498%
|  | Pasir pasang | 0.027 | m³ | 362812.55 | 9795.9389 | 100% | 3.271%
|  | Semen warna | 1.5 | kg | 12489.05 | 18733.575 | 91.9% | 5.748%
[6 empty] | 186520.1379 |  | 48.04%
|  | Jumlah Tenaga & Bahan |  |  |  | 299493.2083 |  | 85.76%
|  | Overhead & Profit | 15% |  |  | 44923.9812
|  | Harga Satuan Pekerjaan |  |  |  | 344417.19
84 | 3.9.7.5 | Pekerjaan 1 m² Lantai Keramik 30 x 30 cm Motif Batu Alam
| A | Upah
|  | Pekerja | 0.7 | org/hr | 96332.65 | 67432.855 | 100% | 16.05%
|  | Tukang batu | 0.35 | org/hr | 114133.55 | 39946.7425 | 100% | 9.507%
|  | Kepala Tukang | 0.035 | org/hr | 125485.75 | 4392.0013 | 100% | 1.045%
|  | Mandor | 0.0117 | org/hr | 102689.88 | 1201.4716 | 100% | 0.2859%
|  | Jumlah Upah |  |  |  | 112973.0703 |  | 26.89%
| B | Bahan
|  | Keramik 30 x 30 cm, Motif Batu Alam | 1.1 | m² | 231136.75 | 254250.425 | 70.69% | 42.77%
|  | Semen | 13.632 | kg | 1792.44 | 24434.5421 | 91.9% | 5.344%
|  | Pasir pasang | 0.027 | m³ | 362812.55 | 9795.9389 | 100% | 2.331%
|  | Semen warna | 1.5 | kg | 12489.05 | 18733.575 | 91.9% | 4.097%
[6 empty] | 307214.4809 |  | 54.55%
|  | Jumlah Tenaga & Bahan |  |  |  | 420187.5513 |  | 81.43%
|  | Overhead & Profit | 15% |  |  | 63028.1327
|  | Harga Satuan Pekerjaan |  |  |  | 483215.69
85 | 3.9.8.8 | Pekerjaan 1 m¹ Plint Lantai Keramik 10 x 60 cm
| A | Upah
|  | Pekerja | 0.0714 | org/hr | 96332.65 | 6878.1512 | 100% | 7.399%
|  | Tukang batu | 0.0357 | org/hr | 114133.55 | 4074.5677 | 100% | 4.383%
|  | Kepala Tukang | 0.0036 | org/hr | 125485.75 | 451.7487 | 100% | 0.486%
|  | Mandor | 0.0012 | org/hr | 102689.88 | 123.2279 | 100% | 0.1326%
|  | Jumlah Upah |  |  |  | 11527.6955 |  | 12.4%
| B | Bahan
|  | Keramik 60x60 cm | 0.275 | bh | 272513.8309 | 74941.3035 | 70.69% | 56.99%
|  | Semen | 1.704 | kg | 1792.44 | 3054.3178 | 91.9% | 3.02%
|  | Pasir pasang | 0.003 | m³ | 362812.55 | 1088.4377 | 100% | 1.171%
|  | Semen warna | 0.188 | kg | 12489.05 | 2347.9414 | 91.9% | 2.321%
[6 empty] | 81432.0003 |  | 63.5%
|  | Jumlah Tenaga & Bahan |  |  |  | 92959.6958 |  | 75.9%
|  | Overhead & Profit | 15% |  |  | 13943.9544
|  | Harga Satuan Pekerjaan |  |  |  | 106903.66
86 | 3.9.8.7 | Pekerjaan 1 m¹ Plint Lantai Keramik 10 x 40 cm
| A | Upah
|  | Pekerja | 0.0667 | org/hr | 96332.65 | 6425.3878 | 100% | 21%
|  | Tukang batu | 0.0333 | org/hr | 114133.55 | 3800.6472 | 100% | 12.42%
|  | Kepala Tukang | 0.0033 | org/hr | 125485.75 | 414.103 | 100% | 1.353%
|  | Mandor | 0.0011 | org/hr | 102689.88 | 112.9589 | 100% | 0.3692%
|  | Jumlah Upah |  |  |  | 10753.0968 |  | 35.14%
| B | Bahan
|  | Keramik 40x40 cm | 0.6875 | bh | 19426.3392 | 13355.6082 | 70.69% | 30.85%
|  | Semen | 1.704 | kg | 1792.44 | 3054.3178 | 91.9% | 9.173%
|  | Pasir pasang | 0.003 | m³ | 362812.55 | 1088.4377 | 100% | 3.557%
|  | Semen warna | 0.188 | kg | 12489.05 | 2347.9414 | 91.9% | 7.052%
[6 empty] | 19846.305 |  | 50.64%
|  | Jumlah Tenaga & Bahan |  |  |  | 30599.4018 |  | 85.78%
|  | Overhead & Profit | 15% |  |  | 4589.9103
|  | Harga Satuan Pekerjaan |  |  |  | 35189.32
87 | 3.10.1.4 | Pekerjaan 1 m¹ Dinding Keramik 20 x 40 cm ex.ROMAN
| A | Upah
|  | Pekerja | 0.4 | org/hr | 96332.65 | 38533.06 | 100% | 11.16%
|  | Tukang batu | 0.2 | org/hr | 114133.55 | 22826.71 | 100% | 6.61%
|  | Kepala Tukang | 0.02 | org/hr | 125485.75 | 2509.715 | 100% | 0.7267%
|  | Mandor | 0.007 | org/hr | 102689.88 | 718.8292 | 100% | 0.2081%
|  | Jumlah Upah |  |  |  | 64588.3142 |  | 18.7%
| B | Bahan
|  | Keramik 20x40 cm ex.ROMAN | 1.1 | m² | 212122.04 | 233334.244 | 70.69% | 47.76%
|  | Semen | 9.3 | kg | 1792.44 | 16669.692 | 91.9% | 4.436%
|  | Pasir pasang | 0.018 | m³ | 362812.55 | 6530.6259 | 100% | 1.891%
|  | Semen warna | 1.94 | kg | 12489.05 | 24228.757 | 91.9% | 6.447%
[6 empty] | 280763.3189 |  | 60.54%
|  | Jumlah Tenaga & Bahan |  |  |  | 345351.6331 |  | 79.24%
|  | Overhead & Profit | 15% |  |  | 51802.745
|  | Harga Satuan Pekerjaan |  |  |  | 397154.38
88 | A.4.4.3.57 | Pekerjaan 1 m² Pasangan Dinding Bata Terakota
| A | Upah
|  | Pekerja | 0.7 | org/hr | 96332.65 | 67432.855 | 100% | 13.92%
|  | Tukang batu | 0.35 | org/hr | 114133.55 | 39946.7425 | 100% | 8.245%
|  | Kepala Tukang | 0.035 | org/hr | 125485.75 | 4392.0013 | 100% | 0.9066%
|  | Mandor | 0.035 | org/hr | 102689.88 | 3594.1458 | 100% | 0.7419%
|  | Jumlah Upah |  |  |  | 115365.7446 |  | 23.81%
| B | Bahan
|  | Bata Terakota 6 x 20 cm | 1.1 | m² | 304858.15 | 335343.965 | 75.84% | 52.5% |  | 1199/SJ-IND.8/TKDN/4/2022
|  | Semen | 11.75 | kg | 1792.44 | 21061.17 | 91.9% | 3.995%
|  | Pasir pasang | 0.035 | m³ | 362812.55 | 12698.4393 | 100% | 2.621%
[6 empty] | 369103.5743 |  | 59.11%
|  | Jumlah Tenaga & Bahan |  |  |  | 484469.3188 |  | 82.92%
|  | Overhead & Profit | 15% |  |  | 72670.3978
|  | Harga Satuan Pekerjaan |  |  |  | 557139.72
89 | 3.10.4.3 | Pekerjaan 1 m² Pasangan Dinding Batu Alam Andesit
| A | Upah
|  | Pekerja | 0.7 | org/hr | 96332.65 | 67432.855 | 100% | 19.54%
|  | Tukang batu | 0.35 | org/hr | 114133.55 | 39946.7425 | 100% | 11.57%
|  | Kepala Tukang | 0.035 | org/hr | 125485.75 | 4392.0013 | 100% | 1.273%
|  | Mandor | 0.012 | org/hr | 102689.88 | 1232.2786 | 100% | 0.3571%
|  | Jumlah Upah |  |  |  | 113003.8773 |  | 32.74%
| B | Bahan
|  | Dinding Batu Alam Andesit | 1.1 | m² | 180318.53 | 198350.383 | 75.84% | 43.59%
|  | Semen | 11.75 | kg | 1792.44 | 21061.17 | 75.84% | 4.628%
|  | Pasir pasang | 0.035 | m³ | 362812.55 | 12698.4393 | 91.9% | 3.381%
[6 empty] | 232109.9923 |  | 51.6%
|  | Jumlah Tenaga & Bahan |  |  |  | 345113.8696 |  | 84.34%
|  | Overhead & Profit | 15% |  |  | 51767.0804
|  | Harga Satuan Pekerjaan |  |  |  | 396880.95
90 | BOW O.07 e | Pekerjaan 1 m¹ Pemasangan Kanstin 15x25x40 cm
| A | Upah
|  | Pekerja | 0.28571 | org/hr | 96332.65 | 27523.6143 | 100% | 20.47%
|  | Tukang batu | 0.057143 | org/hr | 114133.55 | 6521.9171 | 100% | 4.85%
|  | Kepala Tukang | 0.057143 | org/hr | 125485.75 | 7170.6143 | 100% | 5.332%
|  | Mandor | 0.028571 | org/hr | 102689.88 | 2933.9966 | 100% | 2.182%
|  | Jumlah Upah |  |  |  | 44150.1423 |  | 32.83%
| B | Bahan
|  | Kanstin 15x25x40 cm | 2.625 | bh | 32611.74 | 85605.8175 | 70.69% | 45%
|  | Semen | 1.5843 | kg | 1792.44 | 2839.6792 | 91.9% | 1.941%
|  | Pasir beton | 0.0044 | m³ | 426564.14 | 1876.8822 | 100% | 1.396%
[6 empty] | 90322.379 |  | 48.34%
|  | Jumlah Tenaga & Bahan |  |  |  | 134472.5212 |  | 81.17%
|  | Overhead & Profit | 15% |  |  | 20170.8782
|  | Harga Satuan Pekerjaan |  |  |  | 154643.4
91 | 7.1.1.1 | Pekerjaan 1 m² Pemasangan Paving Block t = 6 cm
| A | Upah
|  | Pekerja | 0.2 | org/hr | 96332.65 | 19266.53 | 100% | 11.43%
|  | Tukang batu | 0.1 | org/hr | 114133.55 | 11413.355 | 100% | 6.773%
|  | Kepala Tukang | 0.01 | org/hr | 125485.75 | 1254.8575 | 100% | 0.7446%
|  | Mandor | 0.003 | org/hr | 102689.88 | 308.0696 | 100% | 0.1828%
|  | Jumlah Upah |  |  |  | 32242.8121 |  | 19.13%
| B | Bahan
|  | Paving Block t = 6 cm | 1.05 | m² | 104502.28 | 109727.394 | 70.69% | 46.03%
|  | Pasir urug | 0.003 | m³ | 319095.99 | 957.288 | 100% | 0.5681%
|  | Pasir beton | 0.06 | m³ | 426564.14 | 25593.8484 | 100% | 15.19%
[6 empty] | 136278.5304 |  | 61.78%
|  | Jumlah Tenaga & Bahan |  |  |  | 168521.3425 |  | 80.92%
|  | Overhead & Profit | 15% |  |  | 25278.2014
|  | Harga Satuan Pekerjaan |  |  |  | 193799.55
92 | Analisa Sendiri | Pekerjaan 1 bh Logo Timbul 40x40 cm, Plat Galvanis + Finish Duco
| A | Bahan
|  | Logo Timbul 40x40 cm, Plat Galvanis + Finish Duco | 1 | bh | 1754296.53 | 1754296.53 | 44.93% | 43.24%
|  | Jumlah Alat |  |  |  | 1754296.53 |  | 43.24%
| B | Upah
|  | Upah pasang | 1 | bh | 52298.65 | 52298.65 | 100% | 2.869%
|  | Jumlah Upah |  |  |  | 52298.65 |  | 2.869%
| D | Jumlah Bahan, Tenaga & Alat (A+B+C) |  |  |  | 1822921.7447 |  | 46.11%
| E | Overhead & Profit | 15% |  |  | 273438.2617
| F | Harga Satuan Pekerjaan |  |  |  | 2096360.01
93 | Analisa Sendiri | Pekerjaan 1 bh Logo Timbul 100x100 cm, Plat Galvanis + Finish Duco
| A | Bahan
|  | Logo Timbul 100x100 cm, Plat Galvanis + Finish Duco | 1 | bh | 4308943.3 | 4308943.3 | 44.93% | 43.3%
|  | Jumlah Alat |  |  |  | 4308943.3 |  | 43.3%
| B | Upah
|  | Upah pasang | 1 | bh | 140983.84 | 140983.84 | 100% | 3.154%
|  | Jumlah Upah |  |  |  | 140983.84 |  | 3.154%
| D | Jumlah Bahan, Tenaga & Alat (A+B+C) |  |  |  | 4470645.706 |  | 46.46%
| E | Overhead & Profit | 15% |  |  | 670596.8559
| F | Harga Satuan Pekerjaan |  |  |  | 5141242.57
94 | Analisa Sendiri | Pekerjaan 1 bh Huruf Timbul 20x35 cm, Plat Galvanis + Finish Duco
| A | Bahan
|  | Huruf Timbul 20x35 cm, Plat Galvanis + Finish Duco | 1 | bh | 277360.23 | 277360.23 | 44.93% | 42.04%
|  | Jumlah Alat |  |  |  | 277360.23 |  | 42.04%
| B | Upah
|  | Upah pasang | 1 | bh | 19077.66 | 19077.66 | 100% | 6.436%
|  | Jumlah Upah |  |  |  | 19077.66 |  | 6.436%
| D | Jumlah Bahan, Tenaga & Alat (A+B+C) |  |  |  | 296437.89 |  | 48.47%
| E | Overhead & Profit | 15% |  |  | 44465.6835
| F | Harga Satuan Pekerjaan |  |  |  | 340903.58
95 | Analisa Sendiri | Pekerjaan 1 bh Huruf Timbul 20x25 cm, Plat Galvanis + Finish Duco
| A | Bahan
|  | Huruf Timbul 20x35 cm, Plat Galvanis + Finish Duco | 1 | bh | 222024.35 | 222024.35 | 44.93% | 41.04%
|  | Jumlah Alat |  |  |  | 222024.35 |  | 41.04%
| B | Upah
|  | Upah pasang | 1 | bh | 21039.07 | 21039.07 | 100% | 8.656%
|  | Jumlah Upah |  |  |  | 21039.07 |  | 8.656%
| D | Jumlah Bahan, Tenaga & Alat (A+B+C) |  |  |  | 243063.42 |  | 49.7%
| E | Overhead & Profit | 15% |  |  | 36459.513
| F | Harga Satuan Pekerjaan |  |  |  | 279522.94
96 | Analisa Sendiri | Pekerjaan 1 bh Huruf Timbul 9x15 cm, Plat Galvanis + Finish Duco
| A | Bahan
|  | Huruf Timbul 9x15 cm, Plat Galvanis + Finish Duco | 1 | bh | 95665.66 | 95665.66 | 44.93% | 39.05%
|  | Jumlah Alat |  |  |  | 95665.66 |  | 39.05%
| B | Upah
|  | Upah pasang | 1 | bh | 14395.15 | 14395.15 | 100% | 13.08%
|  | Jumlah Upah |  |  |  | 14395.15 |  | 13.08%
| D | Jumlah Bahan, Tenaga & Alat (A+B+C) |  |  |  | 110060.81 |  | 52.13%
| E | Overhead & Profit | 15% |  |  | 16509.1215
| F | Harga Satuan Pekerjaan |  |  |  | 126569.94
97 | Analisa Sendiri | Pekerjaan 1 bh Huruf Timbul 7x10 cm, Plat Galvanis + Finish Duco
| A | Bahan
|  | Huruf Timbul 7x10 cm, Plat Galvanis + Finish Duco | 1 | bh | 67183.36 | 67183.36 | 44.93% | 38.94%
|  | Jumlah Alat |  |  |  | 67183.36 |  | 38.94%
| B | Upah
|  | Upah pasang | 1 | bh | 10336.42 | 10336.42 | 100% | 13.33%
|  | Jumlah Upah |  |  |  | 10336.42 |  | 13.33%
| D | Jumlah Bahan, Tenaga & Alat (A+B+C) |  |  |  | 77519.78 |  | 52.27%
| E | Overhead & Profit | 15% |  |  | 11627.967
| F | Harga Satuan Pekerjaan |  |  |  | 89147.75
98 | Analisa Sendiri | Pekerjaan 1 m² Listplank Cutting Laser ACP (Aluminium Composite Panel) termasuk rangka hollow
| A | Bahan
|  | Rangka besi hollow | 1 | m² | 12.7 | 12.7 | 44.93% | 0.001515%
|  | Cutting laser ACP | 1.1 | bh | 274858.26 | 302344.086 | 44.93% | 36.07%
|  | Jumlah Alat |  |  |  | 302344.086 |  | 36.07%
| B | Upah
|  | Upah pasang | 1 | bh | 74303.23 | 74303.23 | 100% | 19.73%
|  | Jumlah Upah |  |  |  | 74303.23 |  | 19.73%
| D | Jumlah Bahan, Tenaga & Alat (A+B+C) |  |  |  | 376647.316 |  | 55.79%
| E | Overhead & Profit | 15% |  |  | 56497.0974
| F | Harga Satuan Pekerjaan |  |  |  | 433144.42
99 | A.G | Pekerjaan 1 m² Langit - Langit Plafond GRC t = 6 mm, rangka besi hollow galvalum
| 3.5.3.1 | Pekerjaan 1 m² Rangka Besi Hollow Galvalum 40.40 mm, Modul 60x60 cm
| A | Upah
|  | Pekerja | 0.35 | org/hr | 96332.65 | 33716.4275 | 100% | 17.6%
|  | Tukang Besi | 0.35 | org/hr | 114133.55 | 39946.7425 | 100% | 20.85%
|  | Kepala Tukang | 0.035 | org/hr | 125485.75 | 4392.0013 | 100% | 2.292%
|  | Mandor | 0.0117 | org/hr | 102689.88 | 1201.4716 | 100% | 0.627%
|  | Jumlah Upah |  |  |  | 79256.6428 |  | 41.36%
| B | Bahan
|  | Hollow Galvalum 40.40 t = 0,4 mm | 4 | m¹ | 18447.4325 | 73789.73 | 64.3% | 24.76%
|  | Paku sekrup | 0.024 | kg | 200974.51 | 4823.3882 | 26.49% | 0.6668%
[6 empty] | 78613.1182 |  | 25.43%
| 3.5.2.2.3 | Pekerjaan 1 m² Langit - Langit Plafond GRC t = 6 mm
| A | Upah
|  | Pekerja | 0.03 | org/hr | 96332.65 | 2889.9795 | 100% | 1.508%
|  | Tukang Kayu | 0.07 | org/hr | 114133.55 | 7989.3485 | 100% | 4.17%
|  | Kepala Tukang | 0.007 | org/hr | 125485.75 | 878.4003 | 100% | 0.4584%
|  | Mandor | 0.0023 | org/hr | 102689.88 | 236.1867 | 100% | 0.1233%
|  | Jumlah Upah |  |  |  | 11993.915 |  | 6.26%
| B | Bahan
|  | Papan GRC t = 6 mm, 120x240 cm | 1.21 | m² | 16309.9792 | 19735.0748 | 83.39% | 8.589% |  | SNI 8299:2017
|  | Paku sekrup | 0.01 | kg | 200974.51 | 2009.7451 | 27.88% | 0.2924%
[6 empty] | 21744.8199 |  | 8.881%
| C | Alat
0
|  | Jumlah Tenaga, Bahan & Alat |  |  |  | 191608.496 |  | 81.93%
|  | Overhead & Profit | 15% |  |  | 28741.2744
|  | Harga Satuan Pekerjaan |  |  |  | 220349.78
100 | A.G | Pekerjaan 1 m² Pemasangan Plafond PVC, rangka besi hollow galvanis
| 3.5.3.1 | Pekerjaan 1 m² Rangka Besi Hollow Galvanis 40.40 mm, Modul 60x60 cm
| A | Upah
|  | Pekerja | 0.35 | org/hr | 96332.65 | 33716.4275 | 100% | 8.788%
|  | Tukang kayu | 0.35 | org/hr | 114133.55 | 39946.7425 | 100% | 10.41%
|  | Kepala Tukang | 0.035 | org/hr | 125485.75 | 4392.0013 | 100% | 1.145%
|  | Mandor | 0.0117 | org/hr | 102689.88 | 1201.4716 | 100% | 0.3132%
|  | Jumlah Upah |  |  |  | 79256.6428 |  | 20.66%
| B | Bahan
|  | Rangka Metal Hollow 40.40 | 4 | m¹ | 44599.78 | 178399.12 | 64.3% | 29.9%
|  | Asesoris | 10 | % | 178399.12 | 17839.912 | 100% | 4.65%
[6 empty] | 196239.032 |  | 34.55%
Pasang 1 m² Plafond PVC
| C | Upah
|  | Pekerja | 0.1 | org/hr | 96332.65 | 9633.265 | 100% | 2.511%
|  | Tukang kayu | 0.05 | org/hr | 114133.55 | 5706.6775 | 100% | 1.487%
|  | Kepala Tukang | 0.005 | org/hr | 125485.75 | 627.4288 | 100% | 0.1635%
|  | Mandor | 0.005 | org/hr | 102689.88 | 513.4494 | 100% | 0.1338%
|  | Jumlah Upah |  |  |  | 16480.8207 |  | 4.296%
| D | Bahan
|  | Plafond PVC | 5.5 | m¹ | 12649.61 | 69572.855 | 72.78% | 13.2%
|  | Paku Skrup | 0.11 | kg | 200974.51 | 22107.1961 | 27.88% | 1.607%
[6 empty] | 91680.0511 |  | 14.8%
|  | Jumlah Tenaga & Bahan |  |  |  | 383656.5466
|  | Overhead & Profit 15% | 15% |  |  | 57548.482 |  | 74.31%
|  | Harga Satuan Pekerjaan |  |  |  | 441205.03
101 | A.G | Pekerjaan 1 m² Langit - Langit Plafond Gypsum t = 9 mm, rangka besi hollow galvanis
| 3.5.3.1 | Pekerjaan 1 m² Rangka Besi Hollow Galvanis 40.40 mm, Modul 60x60 cm
| A | Upah
|  | Pekerja | 0.35 | org/hr | 96332.65 | 33716.4275 | 100% | 15.26%
|  | Tukang Besi | 0.35 | org/hr | 114133.55 | 39946.7425 | 100% | 18.08%
|  | Kepala Tukang | 0.035 | org/hr | 125485.75 | 4392.0013 | 100% | 1.987%
|  | Mandor | 0.0117 | org/hr | 102689.88 | 1201.4716 | 100% | 0.5436%
|  | Jumlah Upah |  |  |  | 79256.6428 |  | 35.86%
| B | Bahan
|  | Hollow Galvalum 40.40 t = 0,3 mm | 4 | m¹ | 15538.3975 | 62153.59 | 64.3% | 18.08%
|  | Paku sekrup | 0.024 | kg | 200974.51 | 4823.3882 | 26.49% | 0.5781%
|  | Jumlah Bahan |  |  |  | 66976.9782 |  | 18.66%
| 3.5.2.1 | Pekerjaan 1 m² Langit - Langit Plafond Gypsum t = 9 mm
| A | Upah
|  | Pekerja | 0.1 | org/hr | 96332.65 | 9633.265 | 100% | 4.359%
|  | Tukang Kayu | 0.05 | org/hr | 114133.55 | 5706.6775 | 100% | 2.582%
|  | Kepala Tukang | 0.005 | org/hr | 125485.75 | 627.4288 | 100% | 0.2839%
|  | Mandor | 0.0017 | org/hr | 102689.88 | 174.5728 | 100% | 0.07899%
|  | Jumlah Upah |  |  |  | 16141.944 |  | 7.304%
| B | Bahan
|  | Papan Gypsum t = 9 mm, 120x240 cm | 0.364 | lbr | 100325.99 | 36518.6604 | 30.34% | 5.013%
|  | Paku sekrup | 0.11 | kg | 200974.51 | 22107.1961 | 27.88% | 2.789%
|  | Jumlah Bahan |  |  |  | 58625.8565 |  | 7.802%
| C | Alat
0
|  | Jumlah Tenaga, Bahan & Alat |  |  |  | 221001.4216 |  | 69.63%
|  | Overhead & Profit | 15% |  |  | 33150.2132
|  | Harga Satuan Pekerjaan |  |  |  | 254151.64
102 | A.G | Pekerjaan 1 m² Langit - Langit Plafond Kalsiboard t = 6 mm, rangka besi hollow galvanis
| 3.5.3.1 | Pekerjaan 1 m² Rangka Besi Hollow Galvanis 40.40 mm, Modul 60x60 cm
| A | Upah
|  | Pekerja | 0.35 | org/hr | 96332.65 | 33716.4275 | 100% | 8.138%
|  | Tukang Besi | 0.35 | org/hr | 114133.55 | 39946.7425 | 100% | 9.642%
|  | Kepala Tukang | 0.035 | org/hr | 125485.75 | 4392.0013 | 100% | 1.06%
|  | Mandor | 0.0117 | org/hr | 102689.88 | 1201.4716 | 100% | 0.29%
|  | Jumlah Upah |  |  |  | 79256.6428 |  | 19.13%
| B | Bahan
|  | Besi Hollow Galvanis 40x40 Gal'v t = 0,8 mm | 4 | m¹ | 44599.78 | 178399.12 | 64.3% | 27.69%
|  | Kawat las | 0.05 | kg | 63394.53 | 3169.7265 | 26.49% | 0.2027%
|  | Jumlah Bahan |  |  |  | 181568.8465 |  | 27.89%
| 3.5.2.2.3 | Pekerjaan 1 m² Langit - Langit Plafond Kalsiboard t = 6 mm
| A | Upah
|  | Pekerja | 0.03 | org/hr | 96332.65 | 2889.9795 | 100% | 0.6975%
|  | Tukang Kayu | 0.07 | org/hr | 114133.55 | 7989.3485 | 100% | 1.928%
|  | Kepala Tukang | 0.007 | org/hr | 125485.75 | 878.4003 | 100% | 0.212%
|  | Mandor | 0.0023 | org/hr | 102689.88 | 236.1867 | 100% | 0.05701%
|  | Jumlah Upah |  |  |  | 11993.915 |  | 2.895%
| B | Bahan
|  | Papan Kalsiboard t = 6 mm, 120x240 cm | 1.21 | m² | 115269.3715 | 139475.9395 | 30.34% | 10.21%
|  | Paku sekrup | 0.01 | kg | 200974.51 | 2009.7451 | 27.88% | 0.1352%
[6 empty] | 141485.6846 |  | 10.35%
| C | Alat
0
|  | Jumlah Tenaga, Bahan & Alat |  |  |  | 414305.089 |  | 60.26%
|  | Overhead & Profit | 15% |  |  | 62145.7633
|  | Harga Satuan Pekerjaan |  |  |  | 476450.86
103 | 3.5.2.6 | Pekerjaan 1 m¹ List Plafond Shadow Line
| A | Upah
|  | Pekerja | 0.025 | org/hr | 96332.65 | 2408.3162 | 100% | 0.5813%
|  | Tukang Kayu | 0.025 | org/hr | 114133.55 | 2853.3388 | 100% | 0.6887%
|  | Kepala Tukang | 0.0025 | org/hr | 125485.75 | 313.7144 | 100% | 0.07572%
|  | Mandor | 0.0008 | org/hr | 102689.88 | 82.1519 | 100% | 0.01983%
|  | Jumlah Upah |  |  |  | 5657.5213 |  | 1.366%
| B | Bahan
|  | List Shadow Line | 1.1 | lbr |  | 0 | 30.34% | 0%
|  | Paku sekrup | 0.01 | kg | 200974.51 | 2009.7451 | 27.88% | 0.1352%
[6 empty] | 2009.7451 |  | 0.1352%
| C | Alat
0
|  | Jumlah Tenaga, Bahan & Alat |  |  |  | 7667.2664 |  | 1.501%
|  | Overhead & Profit | 15% |  |  | 1150.09
|  | Harga Satuan Pekerjaan |  |  |  | 8817.36
104 | 3.11.3.1 | Pekerjaan 1 m¹ Kusen Aluminium 4"
| A | Upah
|  | Pekerja | 0.043 | org/hr | 96332.65 | 4142.3039 | 100% | 1.463%
|  | Tukang kayu | 0.043 | org/hr | 114133.55 | 4907.7427 | 100% | 1.733%
|  | Kepala tukang | 0.004 | org/hr | 125485.75 | 501.943 | 100% | 0.1773%
|  | Mandor | 0.001 | org/hr | 102689.88 | 102.6899 | 100% | 0.03627%
|  | Jumlah Upah |  |  |  | 9654.6795 |  | 3.41%
| B | Bahan
|  | Kusen Aluminium 4" ex. Alexindo | 1.1 | m¹ | 231227.09 | 254349.799 | 48.97% | 43.99%
|  | Fisher Ø 12 s/d 20 cm | 2 | bh | 6799.16 | 13598.32 | 60.25% | 2.894%
|  | Sealent | 0.06 | kg | 91933.71 | 5516.0226 | 40.15% | 0.7822%
[6 empty] | 273464.1416 |  | 47.67%
|  | Jumlah Tenaga & Bahan |  |  |  | 283118.8211 |  | 51.08%
|  | Overhead & Profit | 15% |  |  | 42467.8232
|  | Harga Satuan Pekerjaan |  |  |  | 325586.65
105 | 3.11.3.3 | Pekerjaan 1 m³ Kusen Kayu 6/15 Kelas 1
| A | Upah
|  | Pekerja | 0.2857 | org/hr | 96332.65 | 27522.2381 | 100% | 15.4%
|  | Tukang kayu | 0.1429 | org/hr | 114133.55 | 16309.6843 | 100% | 9.127%
|  | Kepala tukang | 0.0143 | org/hr | 125485.75 | 1794.4462 | 100% | 1.004%
|  | Mandor | 0.0048 | org/hr | 102689.88 | 492.9114 | 100% | 0.2758%
|  | Jumlah Upah |  |  |  | 46119.28 |  | 25.81%
| B | Bahan
|  | Balok Kayu 6/15 kelas 1 | 0.0108 | m³ | 9646833.65 | 104185.8034 | 48.97% | 28.55%
|  | Paku 10 cm | 0.1276 | kg | 36067.67 | 4602.2347 | 60.25% | 1.552%
|  | Lem kayu | 1 | kg | 23790.7 | 23790.7 | 40.15% | 5.345%
[6 empty] | 132578.7381 |  | 35.45%
|  | Jumlah Tenaga & Bahan |  |  |  | 178698.0182 |  | 61.26%
|  | Overhead & Profit | 15% |  |  | 26804.7027
|  | Harga Satuan Pekerjaan |  |  |  | 205502.73
106 | 3.11.1.11 | Pekerjaan 1 m² Daun Pintu Kayu
| A | Upah
|  | Pekerja | 1 | org/hr | 96332.65 | 96332.65 | 100% | 11.11%
|  | Tukang kayu | 3 | org/hr | 114133.55 | 342400.65 | 100% | 39.5%
|  | Kepala tukang | 0.3 | org/hr | 125485.75 | 37645.725 | 100% | 4.342%
|  | Mandor | 0.1 | org/hr | 102689.88 | 10268.988 | 100% | 1.185%
|  | Jumlah Upah |  |  |  | 486648.013 |  | 56.14%
| B | Bahan
|  | Papan Kayu kelas 1 | 0.04 | m³ | 9209399.02 | 368375.9608 | 48.97% | 20.81%
|  | Lem kayu | 0.5 | kg | 23790.7 | 11895.35 | 40.15% | 0.5509%
[6 empty] | 380271.3108 |  | 21.36%
|  | Jumlah Tenaga & Bahan |  |  |  | 866919.3238 |  | 77.49%
|  | Overhead & Profit | 15% |  |  | 130037.8986
|  | Harga Satuan Pekerjaan |  |  |  | 996957.23
107 | 3.11.1.5 | Pekerjaan 1 m² Pembuatan Daun Pintu/Jendela Aluminium tanpa Kaca
| A | Upah
|  | Pekerja | 0.085 | org/hr | 96332.65 | 8188.2752 | 100% | 1.493%
|  | Tukang kayu | 0.085 | org/hr | 114133.55 | 9701.3518 | 100% | 1.769%
|  | Kepala tukang | 0.009 | org/hr | 125485.75 | 1129.3718 | 100% | 0.2059%
|  | Mandor | 0.003 | org/hr | 102689.88 | 308.0696 | 100% | 0.05617%
|  | Jumlah Upah |  |  |  | 19327.0684 |  | 3.524%
| B | Bahan
|  | Profil Pintu Aluminium | 4.4 | m¹ | 110328.4 | 485444.96 | 48.97% | 43.34%
|  | Profil Kaca | 1.1 | m¹ | 27351.27 | 30086.397 | 48.97% | 2.686%
|  | Sealent | 0.27 | tube | 50458.35 | 13623.7545 | 40.15% | 0.9973%
[6 empty] | 529155.1115 |  | 47.03%
|  | Jumlah Tenaga & Bahan |  |  |  | 548482.1799 |  | 50.55%
|  | Overhead & Profit | 15% |  |  | 82272.327
|  | Harga Satuan Pekerjaan |  |  |  | 630754.51
108 | Analisa Sendiri | Pekerjaan 1 Unit Pintu Aluminium Strip (Spandrel) termasuk Kusen dan Asesoris
| A | Upah
|  | Jasa pasang | 1 | unit | 206814.81 | 206814.81 | 100% | 38.09%
|  | Jumlah Upah |  |  |  | 206814.81 |  | 38.09%
| B | Bahan
|  | Pintu Aluminium Strip (Spandrel) termasuk Kusen dan Asesoris | 1 | bh | 336197.41 | 336197.41 | 60.49% | 37.45% |  | 4212003000-BAO-180814744
[6 empty] | 336197.41 |  | 37.45%
|  | Jumlah Tenaga & Bahan |  |  |  | 543012.22 |  | 75.54%
|  | Overhead & Profit | 15% |  |  | 81451.833
|  | Harga Satuan Pekerjaan |  |  |  | 624464.06
109 | 3.11.1.17 | Pekerjaan 1 m² Pembuatan Daun Pintu Engineering Door
| A | Upah
|  | Pekerja | 1 | org/hr | 96332.65 | 96332.65 | 100% | 11.71%
|  | Tukang kayu | 3 | org/hr | 114133.55 | 342400.65 | 100% | 41.62%
|  | Kepala tukang | 0.3 | org/hr | 125485.75 | 37645.725 | 100% | 4.576%
|  | Mandor | 0.1 | org/hr | 102689.88 | 10268.988 | 100% | 1.248%
|  | Jumlah Upah |  |  |  | 486648.013 |  | 59.15%
| B | Bahan
|  | Triplek tebal 2 x 18 mm | 1 | m² | 147298.5139 | 147298.5139 | 100% | 17.9%
|  | Lem kayu | 0.5 | kg | 23790.7 | 11895.35 | 45.83% | 0.6626%
|  | HPL ex.TACO | 2 | m² | 88450.68 | 176901.36 | 55.79% | 12%
[6 empty] | 336095.2239 |  | 30.56%
|  | Jumlah Tenaga & Bahan |  |  |  | 822743.2369 |  | 89.71%
|  | Overhead & Profit | 15% |  |  | 123411.4855
|  | Harga Satuan Pekerjaan |  |  |  | 946154.73
110 | 3.13.2 | Pekerjaan 1 m² Pembuatan Profil Jalusi Aluminium
| A | Upah
|  | Pekerja | 0.043 | org/hr | 96332.65 | 4142.3039 | 100% | 0.5914%
|  | Tukang kayu | 0.043 | org/hr | 114133.55 | 4907.7427 | 100% | 0.7007%
|  | Kepala tukang | 0.0043 | org/hr | 125485.75 | 539.5887 | 100% | 0.07704%
|  | Mandor | 0.0014 | org/hr | 102689.88 | 143.7658 | 100% | 0.02053%
|  | Jumlah Upah |  |  |  | 9733.4012 |  | 1.39%
| B | Bahan
|  | Jalusi Aluminium | 1.1 | m² | 625572.11 | 688129.321 | 48.97% | 48.11%
|  | Silikon sealent | 0.05 | tube | 50458.35 | 2522.9175 | 40.15% | 0.1446%
[6 empty] | 690652.2385 |  | 48.26%
|  | Jumlah Tenaga & Bahan |  |  |  | 700385.6397 |  | 49.65%
|  | Overhead & Profit | 15% |  |  | 105057.8459
|  | Harga Satuan Pekerjaan |  |  |  | 805443.49
111 | Analisa Sendiri | Pekerjaan 1 m² Pembuatan Daun Pintu UPVC 90x210 cm
| A | Upah
|  | Pekerja | 0.1428 | org/hr | 96332.65 | 13756.3024 | 100% | 0.8424%
|  | Tukang kayu | 0.1428 | org/hr | 114133.55 | 16298.2709 | 100% | 0.998%
|  | Kepala tukang | 0.01428 | org/hr | 125485.75 | 1791.9365 | 100% | 0.1097%
|  | Mandor | 0.007056 | org/hr | 102689.88 | 724.5798 | 100% | 0.04437%
|  | Jumlah Upah |  |  |  | 32571.0897 |  | 1.995%
| B | Bahan
|  | Pintu UPVC 90x210 cm | 1 | unit | 1600462.65 | 1600462.65 | 0.6049 | 59.28%
[6 empty] | 1600462.65 |  | 61.32%
|  | Jumlah Tenaga & Bahan |  |  |  | 1633033.7397
|  | Overhead & Profit | 15% |  |  | 244955.0609 |  | 63.32%
|  | Harga Satuan Pekerjaan |  |  |  | 1877988.81
112 | 3.11.1.15 | Pekerjaan 1 m² Pembuatan Pintu Besi
| A | Upah
|  | Pekerja | 1.05 | org/hr | 96332.65 | 101149.2825 | 100% | 9.254%
|  | Tukang besi | 1.05 | org/hr | 114133.55 | 119840.2275 | 100% | 10.96%
|  | Kepala tukang | 0.105 | org/hr | 125485.75 | 13176.0037 | 100% | 1.205%
|  | Mandor | 0.035 | org/hr | 102689.88 | 3594.1458 | 100% | 0.3288%
|  | Jumlah Upah |  |  |  | 237759.6596 |  | 21.75%
| B | Bahan
|  | Besi Siku L 30.30.3 mm | 15 | kg | 16527.1 | 247906.5 | 48.97% | 11.11%
|  | Plate Besi t = 2 mm | 32 | kg | 18881.93 | 604221.76 | 48.97% | 27.07%
|  | Kawat las | 0.05 | kg | 63394.53 | 3169.7265 | 40.15% | 0.1164%
[6 empty] | 855297.9865 |  | 38.29%
|  | Jumlah Tenaga & Bahan |  |  |  | 1093057.6461 |  | 60.04%
|  | Overhead & Profit | 15% |  |  | 163958.6469
|  | Harga Satuan Pekerjaan |  |  |  | 1257016.3
113 | 3.12.3 | Pekerjaan 1 m² Pasang Kaca Polos t = 5 mm
| A | Upah
|  | Pekerja | 0.015 | org/hr | 96332.65 | 1444.9897 | 100% | 0.3895%
|  | Tukang kayu | 0.15 | org/hr | 114133.55 | 17120.0325 | 100% | 4.615%
|  | Kepala Tukang | 0.015 | org/hr | 125485.75 | 1882.2862 | 100% | 0.5074%
|  | Mandor | 0.005 | org/hr | 102689.88 | 513.4494 | 100% | 0.1384%
|  | Jumlah Upah |  |  |  | 20960.7579 |  | 5.651%
| B | Bahan
|  | Kaca Polos t = 5 mm | 1.1 | m² | 313982.99 | 345381.289 | 60.25% | 56.1%
|  | Sealent | 0.05 | kg | 91933.71 | 4596.6855 | 40.15% | 0.4975%
[6 empty] | 349977.9745 |  | 56.6%
|  | Jumlah Tenaga & Bahan |  |  |  | 370938.7324 |  | 62.25%
|  | Overhead & Profit | 15% |  |  | 55640.8099
|  | Harga Satuan Pekerjaan |  |  |  | 426579.55
114 | 3.12.3 | Pekerjaan 1 m² Pasang Kaca Es t = 5 mm
| A | Upah
|  | Pekerja | 0.015 | org/hr | 96332.65 | 1444.9897 | 100% | 0.3817%
|  | Tukang kayu | 0.15 | org/hr | 114133.55 | 17120.0325 | 100% | 4.522%
|  | Kepala Tukang | 0.015 | org/hr | 125485.75 | 1882.2862 | 100% | 0.4972%
|  | Mandor | 0.005 | org/hr | 102689.88 | 513.4494 | 100% | 0.1356%
|  | Jumlah Upah |  |  |  | 20960.7579 |  | 5.536%
| B | Bahan
|  | Kaca Es t = 5 mm | 1.1 | m² | 320959.2 | 353055.12 | 60.25% | 56.18%
|  | Sealent | 0.05 | kg | 91933.71 | 4596.6855 | 40.15% | 0.4875%
[6 empty] | 357651.8055 |  | 56.67%
|  | Jumlah Tenaga & Bahan |  |  |  | 378612.5634 |  | 62.21%
|  | Overhead & Profit | 15% |  |  | 56791.8845
|  | Harga Satuan Pekerjaan |  |  |  | 435404.45
115 | 3.12.5 | Pekerjaan 1 m² Pasang Kaca Polos t = 8 mm
| A | Upah
|  | Pekerja | 0.017 | org/hr | 96332.65 | 1637.6551 | 100% | 0.3722%
|  | Tukang kayu | 0.17 | org/hr | 114133.55 | 19402.7035 | 100% | 4.409%
|  | Kepala Tukang | 0.017 | org/hr | 125485.75 | 2133.2578 | 100% | 0.4848%
|  | Mandor | 0.0057 | org/hr | 102689.88 | 585.3323 | 100% | 0.133%
|  | Jumlah Upah |  |  |  | 23758.9486 |  | 5.399%
| B | Bahan
|  | Kaca Polos t = 8 mm | 1.1 | m² | 372593.28 | 409852.608 | 55.69% | 51.87%
|  | Sealent | 0.07 | kg | 91933.71 | 6435.3597 | 0% | 0%
[6 empty] | 416287.9677 |  | 51.87%
|  | Jumlah Tenaga & Bahan |  |  |  | 440046.9163 |  | 57.27%
|  | Overhead & Profit | 15% |  |  | 66007.0374
|  | Harga Satuan Pekerjaan |  |  |  | 506053.96
116 | 3.12.5 | Pekerjaan 1 m² Pasang Kaca Riben t = 8 mm
| A | Upah
|  | Pekerja | 0.017 | org/hr | 96332.65 | 1637.6551 | 100% | 0.312%
|  | Tukang kayu | 0.17 | org/hr | 114133.55 | 19402.7035 | 100% | 3.696%
|  | Kepala Tukang | 0.017 | org/hr | 125485.75 | 2133.2578 | 100% | 0.4064%
|  | Mandor | 0.0057 | org/hr | 102689.88 | 585.3323 | 100% | 0.1115%
|  | Jumlah Upah |  |  |  | 23758.9486 |  | 4.526%
| B | Bahan
|  | Kaca Riben t = 8 mm | 1.1 | m² | 449730.65 | 494703.715 | 55.69% | 52.49%
|  | Sealent | 0.07 | kg | 91933.71 | 6435.3597 | 100% | 1.226%
[6 empty] | 501139.0747 |  | 53.71%
|  | Jumlah Tenaga & Bahan |  |  |  | 524898.0233 |  | 58.24%
|  | Overhead & Profit | 15% |  |  | 78734.7035
|  | Harga Satuan Pekerjaan |  |  |  | 603632.73
117 | 3.11.4.5 | Pekerjaan 1 psg Pemasangan Engsel Pintu 4 Inch
| 1 | Upah
|  | Pekerja | 0.015 | org/hr | 96332.65 | 1444.9897 | 100% | 3.018%
|  | Tukang kayu | 0.15 | org/hr | 114133.55 | 17120.0325 | 100% | 35.75%
|  | Kepala tukang | 0.015 | org/hr | 125485.75 | 1882.2862 | 100% | 3.931%
|  | Mandor | 0.005 | org/hr | 102689.88 | 513.4494 | 100% | 1.072%
|  | Jumlah Upah |  |  |  | 20960.7579 |  | 43.78%
| B | Bahan
|  | Engsel Pintu 4 Inch ex.Dekson | 1 | psg | 26920.89 | 26920.89 | 78.08% | 43.9%
[6 empty] | 26920.89 |  | 43.9%
|  | Jumlah Tenaga & Bahan |  |  |  | 47881.6479 |  | 87.68%
|  | Overhead & Profit | 15% |  |  | 7182.2472
|  | Harga Satuan Pekerjaan |  |  |  | 55063.9
118 | 3.11.4.15 | Pekerjaan 1 psg Pemasangan Engsel Jendela 3 Inch
| A | Upah
|  | Pekerja | 0.01 | org/hr | 96332.65 | 963.3265 | 100% | 1.306%
|  | Tukang kayu | 0.1 | org/hr | 114133.55 | 11413.355 | 100% | 15.48%
|  | Kepala tukang | 0.01 | org/hr | 125485.75 | 1254.8575 | 100% | 1.702%
|  | Mandor | 0.0033 | org/hr | 102689.88 | 338.8766 | 100% | 0.4596%
|  | Jumlah Upah |  |  |  | 13970.4156 |  | 18.95%
| B | Bahan
|  | Engsel Jendela 3 Inch | 1 | psg | 59769.63 | 59769.63 | 78.08% | 63.29%
[6 empty] | 59769.63 |  | 63.29%
|  | Jumlah Tenaga & Bahan |  |  |  | 73740.0456 |  | 82.23%
|  | Overhead & Profit | 15% |  |  | 11061.0068
|  | Harga Satuan Pekerjaan |  |  |  | 84801.06
119 | A.4.6.2.9 | Pekerjaan 1 psg Pemasangan Casement
| A | Upah
|  | Pekerja | 0.015 | org/hr | 96332.65 | 1444.9897 | 100% | 0.4675%
|  | Tukang kayu | 0.15 | org/hr | 114133.55 | 17120.0325 | 100% | 5.538%
|  | Kepala tukang | 0.015 | org/hr | 125485.75 | 1882.2862 | 100% | 0.6089%
|  | Mandor | 0.0008 | org/hr | 102689.88 | 82.1519 | 100% | 0.02658%
|  | Jumlah Upah |  |  |  | 20529.4604 |  | 6.641%
| B | Bahan
|  | Casement ex.Dekkson | 1 | psg | 288587.41 | 288587.41 | 78.08% | 72.89%
[6 empty] | 288587.41 |  | 72.89%
|  | Jumlah Tenaga & Bahan |  |  |  | 309116.8704 |  | 79.54%
|  | Overhead & Profit | 15% |  |  | 46367.5306
|  | Harga Satuan Pekerjaan |  |  |  | 355484.41
120 | A.4.6.2.11 | Pekerjaan 1 bh Pemasangan Rambuncis
| A | Upah
|  | Pekerja | 0.02 | org/hr | 96332.65 | 1926.653 | 100% | 4.252%
|  | Tukang kayu | 0.2 | org/hr | 114133.55 | 22826.71 | 100% | 50.37%
|  | Kepala tukang | 0.02 | org/hr | 125485.75 | 2509.715 | 100% | 5.538%
|  | Mandor | 0.001 | org/hr | 102689.88 | 102.6899 | 100% | 0.2266%
|  | Jumlah Upah |  |  |  | 27365.7679 |  | 60.39%
| B | Bahan
|  | Rambuncis | 1 | psg | 17950.14 | 17950.14 | 78.08% | 30.93%
[6 empty] | 17950.14 |  | 30.93%
|  | Jumlah Tenaga & Bahan |  |  |  | 45315.9079 |  | 91.32%
|  | Overhead & Profit | 15% |  |  | 6797.3862
|  | Harga Satuan Pekerjaan |  |  |  | 52113.3
121 | 3.11.4.7 | Pekerjaan 1 bh Pemasangan Door Closer
| A | Upah
|  | Pekerja | 0.05 | org/hr | 96332.65 | 4816.6325 | 100% | 1.335%
|  | Tukang kayu | 0.5 | org/hr | 114133.55 | 57066.775 | 100% | 15.82%
|  | Kepala tukang | 0.05 | org/hr | 125485.75 | 6274.2875 | 100% | 1.739%
|  | Mandor | 0.017 | org/hr | 102689.88 | 1745.728 | 100% | 0.4838%
|  | Jumlah Upah |  |  |  | 69903.423 |  | 19.37%
| B | Bahan
|  | Door Closer ex.Dekson | 1 | set | 290901.25 | 290901.25 | 78.08% | 62.95%
[6 empty] | 290901.25 |  | 62.95%
|  | Jumlah Tenaga & Bahan |  |  |  | 360804.673 |  | 82.33%
|  | Overhead & Profit | 15% |  |  | 54120.7009
|  | Harga Satuan Pekerjaan |  |  |  | 414925.38
122 | 3.11.4.14 | Pekerjaan 1 set Pemasangan Sloot Pintu tanam
| A | Upah
|  | Pekerja | 0.02 | org/hr | 96332.65 | 1926.653 | 100% | 2.673%
|  | Tukang kayu | 0.2 | org/hr | 114133.55 | 22826.71 | 100% | 31.66%
|  | Kepala tukang | 0.02 | org/hr | 125485.75 | 2509.715 | 100% | 3.481%
|  | Mandor | 0.0067 | org/hr | 102689.88 | 688.0222 | 100% | 0.9544%
|  | Jumlah Upah |  |  |  | 27951.1002 |  | 38.77%
| B | Bahan
|  | Sloot Pintu Tanam | 1 | set | 44140.02 | 44140.02 | 37.23% | 22.8%
[6 empty] | 44140.02 |  | 22.8%
|  | Jumlah Tenaga & Bahan |  |  |  | 72091.1202 |  | 61.57%
|  | Overhead & Profit | 15% |  |  | 10813.668
|  | Harga Satuan Pekerjaan |  |  |  | 82904.79
123 | 3.11.4.1 | Pekerjaan 1 set Pemasangan Kunci + Handel Pintu Swing
| A | Upah
|  | Pekerja | 0.06 | org/hr | 96332.65 | 5779.959 | 100% | 0.7171%
|  | Tukang kayu | 0.6 | org/hr | 114133.55 | 68480.13 | 100% | 8.497%
|  | Kepala tukang | 0.06 | org/hr | 125485.75 | 7529.145 | 100% | 0.9342%
|  | Mandor | 0.02 | org/hr | 102689.88 | 2053.7976 | 100% | 0.2548%
|  | Jumlah Upah |  |  |  | 83843.0316 |  | 10.4%
| B | Bahan
|  | Kunci + Handel Pintu Swing | 1 | set | 722128.07 | 722128.07 | 78.08% | 69.96%
[6 empty] | 722128.07 |  | 69.96%
|  | Jumlah Tenaga & Bahan |  |  |  | 805971.1016 |  | 80.36%
|  | Overhead & Profit | 15% |  |  | 120895.6652
|  | Harga Satuan Pekerjaan |  |  |  | 926866.77
124 | 3.11.1.2 | Pekerjaan 1 m² Rolling Door Aluminium t = 0,6 mm
| A | Upah
|  | Pekerja | 1 | org/hr | 96332.65 | 96332.65 | 100% | 13.68%
|  | Tukang Besi | 1 | org/hr | 114133.55 | 114133.55 | 100% | 16.21%
|  | Kepala Tukang | 0.1 | org/hr | 125485.75 | 12548.575 | 100% | 1.783%
|  | Mandor | 0.033 | org/hr | 102689.88 | 3388.766 | 100% | 0.4814%
|  | Jumlah Upah |  |  |  | 226403.541 |  | 32.16%
| B | Bahan
|  | Rolling Door Aluminium t = 0,6 mm | 1 | m² | 477536.25 | 477536.25 | 89.43% | 60.67%
[6 empty] | 477536.25 |  | 60.67%
| C | Alat
0
|  | Jumlah Tenaga, Bahan & Alat |  |  |  | 703939.791 |  | 92.83%
|  | Overhead & Profit | 15% |  |  | 105590.9687
|  | Harga Satuan Pekerjaan |  |  |  | 809530.76
125 | Analisa Sendiri | Pekerjaan 1 unit Pengadaan dan Pemasangan Pintu Besi 220 x 250 cm
| A | Upah
|  | Upah pasang | 1 | unit | 532088.67 | 532088.67 | 100% | 5.243%
|  | Jumlah Upah |  |  |  | 532088.67 |  | 5.243%
| B | Bahan
|  | Kusen dan Daun Pintu Baja 220 x 250 cm | 1 | unit | 9616251.19 | 9616251.19 | 30.34% | 28.75%
[6 empty] | 9616251.19 |  | 28.75%
| C | Alat
0
|  | Jumlah Tenaga, Bahan & Alat |  |  |  | 10148339.86 |  | 33.99%
|  | Overhead & Profit | 15% |  |  | 1522250.979
|  | Harga Satuan Pekerjaan |  |  |  | 11670590.84
126 | 3.11.3.7 | Pekerjaan 1 bh Jendela Jalusi Aluminium 50 x 200 cm
| A | Upah
|  | Upah pasang | 1 | unit | 307944.14 | 307944.14 | 100% | 8.72%
|  | Jumlah Upah |  |  |  | 307944.14 |  | 8.72%
| B | Bahan
|  | Jendela jalusi aluminium 50 x 200 cm | 1 | bh | 3223509.8 | 3223509.8 | 30.34% | 27.69%
[6 empty] | 3223509.8 |  | 27.69%
| C | Alat
0
|  | Jumlah Tenaga, Bahan & Alat |  |  |  | 3531453.94 |  | 36.41%
|  | Overhead & Profit | 15% |  |  | 529718.091
|  | Harga Satuan Pekerjaan |  |  |  | 4061172.04
127 | Analisa Sendiri | Pekerjaan 1 m² Pagar BRC Galvanis BRC P = 2,4, T = 120 cm, Ø 7 mm tmsk asesoris dan Tiang Pagar BRC Ø 2 Inch, T = 1,5 m
| A | Upah
|  | Jasa pasang | 1 | m² | 42276.93 | 42276.93 | 100% | 11.04%
|  | Jumlah Upah |  |  |  | 42276.93 |  | 11.04% |  |  | 2.88
| B | Bahan
|  | Tiang Pagar BRC Ø 2 Inch, T = 1,5 m | 0.52083 | bh | 229910.82 | 119745.2187 | 27.88% | 8.722%
|  | Pagar BRC P = 2,4, T = 120 cm, Ø 7 mm tmsk asesoris | 0.34722 | lbr | 635758.59 | 220749.5104 | 27.88% | 16.08% |  | 0.34722
[6 empty] | 340494.7292 |  | 24.8%
| C | Alat
0
|  | Jumlah Tenaga, Bahan & Alat |  |  |  | 382771.6592 |  | 35.85%
|  | Overhead & Profit | 15% |  |  | 57415.7489
|  | Harga Satuan Pekerjaan |  |  |  | 440187.41
128 | 5.3.1.1 | Pekerjaan 1 titik Instalasi Penerangan Kabel NYM 2 x 1½ mm²
| A | Upah
|  | Pekerja | 0.19 | org/hr | 96332.65 | 18303.2035 | 100% | 4.388%
|  | Tukang listrik | 0.318 | org/hr | 114133.55 | 36294.4689 | 100% | 8.702%
|  | Kepala tukang | 0.032 | org/hr | 125485.75 | 4015.544 | 100% | 0.9628%
|  | Mandor | 0.011 | org/hr | 102689.88 | 1129.5887 | 100% | 0.2708%
|  | Jumlah Upah |  |  |  | 59742.8051 |  | 14.32%
| B | Bahan
|  | Kabel NYM 2 x 1½ mm² | 8.8 | m | 15056.68 | 132498.784 | 95.38% | 30.3%
|  | Pipa listrik ⁵⁄₈" | 8.8 | m | 7597.805 | 66860.684 | 91.42% | 14.65%
|  | T Dus | 1 | bh | 3415.12 | 3415.12 | 77.72% | 0.6364%
|  | Socket conduit 20 mm | 5 | bh | 1085.14 | 5425.7 | 89.19% | 1.16% |  | 6493/SJ-IND.8/TKDN/11/2022
|  | Klem 20 mm | 10 | bh | 12546.27 | 125462.7 | 91.42% | 27.5%
|  | Fischer S6 + sekrup | 15 | bh | 319.48 | 4792.2 | 13.65% | 0.1568% |  | 4404/SJ-IND.8/TKDN/5/2023
|  | Flexible conduit 20 mm | 1 | m | 3951.86 | 3951.86 | 55.63% | 0.5271% |  | 5482/SJ-IND.8/TKDN/10/2022
|  | Elbow | 4 | bh | 1326.89 | 5307.56 | 65.84% | 0.8378%
|  | Isolasi | 0.5 | bh | 8720.84 | 4360.42 | 60.89% | 0.6366% |  | 2053/SJ-IND.8/TKDN/3/2023
|  | Lasdop | 4 | bh | 1317.96 | 5271.84 | 67.7% | 0.8557%
[6 empty] | 357346.868 |  | 77.26%
|  | Jumlah Tenaga & Bahan |  |  |  | 417089.6731 |  | 91.59%
|  | Overhead & Profit | 15% |  |  | 62563.451
|  | Harga Satuan Pekerjaan |  |  |  | 479653.13
129 | 5.3.1.1 | Pekerjaan 1 titik Instalasi Penerangan Kabel NYY 2 x 1½ mm²
| A | Upah
|  | Pekerja | 0.19 | org/hr | 96332.65 | 18303.2035 | 100% | 4.37%
|  | Tukang listrik | 0.318 | org/hr | 114133.55 | 36294.4689 | 100% | 8.665%
|  | Kepala tukang | 0.032 | org/hr | 125485.75 | 4015.544 | 100% | 0.9587%
|  | Mandor | 0.011 | org/hr | 102689.88 | 1129.5887 | 100% | 0.2697%
|  | Jumlah Upah |  |  |  | 59742.8051 |  | 14.26%
| B | Bahan
|  | Kabel NYY 2 x 1½ mm² | 8.8 | m | 15255.77 | 134250.776 | 95.38% | 30.57%
|  | Pipa listrik ⁵⁄₈" | 8.8 | m | 7597.805 | 66860.684 | 91.42% | 14.59%
|  | T Dus | 1 | bh | 3415.12 | 3415.12 | 77.72% | 0.6337%
|  | Socket conduit 20 mm | 5 | bh | 1085.14 | 5425.7 | 89.19% | 1.155%
|  | Klem 20 mm | 10 | bh | 12546.27 | 125462.7 | 91.42% | 27.38%
|  | Fischer S6 + sekrup | 15 | bh | 319.48 | 4792.2 | 13.65% | 0.1562%
|  | Flexible conduit 20 mm | 1 | m | 3951.86 | 3951.86 | 55.63% | 0.5249%
|  | Elbow | 4 | bh | 1326.89 | 5307.56 | 65.84% | 0.8343%
|  | Isolasi | 0.5 | bh | 8720.84 | 4360.42 | 60.89% | 0.6339%
|  | Lasdop | 4 | bh | 1317.96 | 5271.84 | 67.7% | 0.8521%
[6 empty] | 359098.86 |  | 77.34%
|  | Jumlah Tenaga & Bahan |  |  |  | 418841.6651 |  | 91.6%
|  | Overhead & Profit | 15% |  |  | 62826.2498
|  | Harga Satuan Pekerjaan |  |  |  | 481667.92
130 | 5.3.1.1 | Pekerjaan 1 titik Instalasi Penerangan Kabel NYY 4 x 2 ½ mm²
| A | Upah
|  | Pekerja | 0.19 | org/hr | 96332.65 | 18303.2035 | 100% | 2.626%
|  | Tukang listrik | 0.318 | org/hr | 114133.55 | 36294.4689 | 100% | 5.207%
|  | Kepala tukang | 0.032 | org/hr | 125485.75 | 4015.544 | 100% | 0.576%
|  | Mandor | 0.011 | org/hr | 102689.88 | 1129.5887 | 100% | 0.162%
|  | Jumlah Upah |  |  |  | 59742.8051 |  | 8.57%
| B | Bahan
|  | Kabel NYY 4 x 2 ½ mm² | 8.8 | m | 46874.29 | 412493.752 | 95.38% | 56.44%
|  | Pipa listrik ⁵⁄₈" | 8.8 | m | 7597.805 | 66860.684 | 91.42% | 8.769%
|  | T Dus | 1 | bh | 3415.12 | 3415.12 | 77.72% | 0.3808%
|  | Socket conduit 20 mm | 5 | bh | 1085.14 | 5425.7 | 89.19% | 0.6942%
|  | Klem 20 mm | 10 | bh | 12546.27 | 125462.7 | 91.42% | 16.45%
|  | Fischer S6 + sekrup | 15 | bh | 319.48 | 4792.2 | 13.65% | 0.09384%
|  | Flexible conduit 20 mm | 1 | m | 3951.86 | 3951.86 | 55.63% | 0.3154%
|  | Elbow | 4 | bh | 1326.89 | 5307.56 | 65.84% | 0.5013%
|  | Isolasi | 0.5 | bh | 8720.84 | 4360.42 | 60.89% | 0.3809%
|  | Lasdop | 4 | bh | 1317.96 | 5271.84 | 67.7% | 0.512%
[6 empty] | 637341.836 |  | 84.54%
|  | Jumlah Tenaga & Bahan |  |  |  | 697084.6411 |  | 93.11%
|  | Overhead & Profit | 15% |  |  | 104562.6962
|  | Harga Satuan Pekerjaan |  |  |  | 801647.34
131 | Analisa Sendiri | Pekerjaan 1 m Tarik Kabel NYY 4 x 2 ½ mm²
| A | Upah
|  | Jasa pasang | 1 | m | 14677.5 | 14677.5 | 100% | 6.983%
|  | Jumlah Upah |  |  |  | 14677.5 |  | 6.983%
| B | Bahan
|  | Kabel NYY 4 x 2 ½ mm² | 1.1 | m | 46874.29 | 51561.719 | 95.38% | 23.4%
|  | T Dus | 1 | bh | 3415.12 | 3415.12 | 77.72% | 1.263%
|  | Socket conduit 20 mm | 5 | bh | 1085.14 | 5425.7 | 89.19% | 2.302%
|  | Klem 20 mm | 10 | bh | 12546.27 | 125462.7 | 91.42% | 54.57%
|  | Isolasi | 0.5 | bh | 8720.84 | 4360.42 | 60.89% | 1.263%
|  | Lasdop | 4 | bh | 1317.96 | 5271.84 | 67.7% | 1.698%
[6 empty] | 195497.499 |  | 84.5%
|  | Jumlah Tenaga & Bahan |  |  |  | 210174.999 |  | 91.48%
|  | Overhead & Profit | 15% |  |  | 31526.2499
|  | Harga Satuan Pekerjaan |  |  |  | 241701.25
132 | Analisa Sendiri | Pekerjaan 1 m Tarik Kabel NYY 4 x 6 mm²
| A | Upah
|  | Jasa pasang | 1 | m | 20631.55 | 20631.55 | 100% | 8.171%
|  | Jumlah Upah |  |  |  | 20631.55 |  | 8.171%
| B | Bahan
|  | Kabel NYY 4 x 6 mm² | 1.1 | m | 79934.84 | 87928.324 | 95.38% | 33.21%
|  | T Dus | 1 | bh | 3415.12 | 3415.12 | 77.72% | 1.051%
|  | Socket conduit 20 mm | 5 | bh | 1085.14 | 5425.7 | 89.19% | 1.917%
|  | Klem 20 mm | 10 | bh | 12546.27 | 125462.7 | 91.42% | 45.43%
|  | Isolasi | 0.5 | bh | 8720.84 | 4360.42 | 60.89% | 1.052%
|  | Lasdop | 4 | bh | 1317.96 | 5271.84 | 67.7% | 1.414%
[6 empty] | 231864.104 |  | 84.07%
|  | Jumlah Tenaga & Bahan |  |  |  | 252495.654 |  | 92.24%
|  | Overhead & Profit | 15% |  |  | 37874.3481
|  | Harga Satuan Pekerjaan |  |  |  | 290370.01
133 | Analisa Sendiri | Pekerjaan 1 m tarik Kabel NYYHY 3 x 1 ½ mm²
| A | Upah
|  | Jasa pasang | 1 | m | 10515 | 10515 | 100% | 34.16%
|  | Jumlah Upah |  |  |  | 10515 |  | 34.16%
| B | Bahan
|  | Kabel NYYHY 3 x 1 ½ mm² | 1.1 | m | 18425.69 | 20268.259 | 95.38% | 62.8%
[6 empty] | 20268.259 |  | 62.8%
|  | Jumlah Tenaga & Bahan |  |  |  | 30783.259 |  | 96.96%
|  | Overhead & Profit | 15% |  |  | 4617.4888
|  | Harga Satuan Pekerjaan |  |  |  | 35400.75
134 | Analisa Sendiri | Pekerjaan 1 m tarik Kabel NYYHY 3 x 2 ½ mm²
| A | Upah
|  | Jasa pasang | 1 | m | 11797.78 | 11797.78 | 100% | 28.95%
|  | Jumlah Upah |  |  |  | 11797.78 |  | 28.95%
| B | Bahan
|  | Kabel NYYHY 3 x 2 ½ mm² | 1.1 | m | 26319.5 | 28951.45 | 95.38% | 67.77%
[6 empty] | 28951.45 |  | 67.77%
|  | Jumlah Tenaga & Bahan |  |  |  | 40749.23 |  | 96.72%
|  | Overhead & Profit | 15% |  |  | 6112.3845
|  | Harga Satuan Pekerjaan |  |  |  | 46861.62
135 | 5.1.5.13 | Pekerjaan 1 titik Instalasi Stop Kontak Kabel NYM 2 x 2½ mm²
| A | Upah
|  | Pekerja | 0.205 | org/hr | 96332.65 | 19748.1932 | 100% | 3.267%
|  | Tukang listrik | 0.342 | org/hr | 114133.55 | 39033.6741 | 100% | 6.457%
|  | Kepala tukang | 0.034 | org/hr | 125485.75 | 4266.5155 | 100% | 0.7057%
|  | Mandor | 0.011 | org/hr | 102689.88 | 1129.5887 | 100% | 0.1868%
|  | Jumlah Upah |  |  |  | 64177.9715 |  | 10.62%
| B | Bahan
|  | Kabel NYM 2 x 2½ mm² | 14.3 | m | 21013.2 | 300488.76 | 95.38% | 47.41%
|  | Pipa listrik ⁵⁄₈" | 14.3 | m | 7597.805 | 108648.6115 | 91.42% | 16.43%
|  | T Dus | 1 | bh | 3415.12 | 3415.12 | 77.72% | 0.439%
|  | Socket conduit 20 mm | 8 | bh | 1085.14 | 8681.12 | 89.19% | 1.281%
|  | Klem 20 mm | 8 | bh | 12546.27 | 100370.16 | 91.42% | 15.18%
|  | Fischer S6 + sekrup | 12 | bh | 319.48 | 3833.76 | 13.65% | 0.08656%
|  | Elbow | 4 | bh | 1326.89 | 5307.56 | 65.84% | 0.578%
|  | Isolasi | 0.5 | bh | 8720.84 | 4360.42 | 60.89% | 0.4392%
|  | Lasdop | 4 | bh | 1317.96 | 5271.84 | 67.7% | 0.5904%
[6 empty] | 540377.3515 |  | 82.43%
|  | Jumlah Tenaga & Bahan |  |  |  | 604555.323 |  | 93.04%
|  | Overhead & Profit | 15% |  |  | 90683.2985
|  | Harga Satuan Pekerjaan |  |  |  | 695238.63
136 | 5.1.5.13 | Pekerjaan 1 titik Instalasi Stop Kontak Kabel NYY 3 x 2 ½ mm²
| A | Upah
|  | Pekerja | 0.205 | org/hr | 96332.65 | 19748.1932 | 100% | 2.773%
|  | Tukang listrik | 0.342 | org/hr | 114133.55 | 39033.6741 | 100% | 5.482%
|  | Kepala tukang | 0.034 | org/hr | 125485.75 | 4266.5155 | 100% | 0.5992%
|  | Mandor | 0.011 | org/hr | 102689.88 | 1129.5887 | 100% | 0.1586%
|  | Jumlah Upah |  |  |  | 1129.5887 |  | 0.1586%
| B | Bahan
|  | Kabel NYY 3 x 2 ½ mm² | 14.3 | m | 32941.36 | 471061.448 | 95.38% | 63.1%
|  | Pipa listrik ⁵⁄₈" | 14.3 | m | 7597.805 | 108648.6115 | 91.42% | 13.95%
|  | T Dus | 1 | bh | 3415.12 | 3415.12 | 77.72% | 0.3727%
|  | Socket conduit 20 mm | 8 | bh | 1085.14 | 8681.12 | 89.19% | 1.087%
|  | Klem 20 mm | 8 | bh | 12546.27 | 100370.16 | 91.42% | 12.89%
|  | Fischer S6 + sekrup | 12 | bh | 319.48 | 3833.76 | 13.65% | 0.07349%
|  | Elbow | 4 | bh | 1326.89 | 5307.56 | 65.84% | 0.4907%
|  | Isolasi | 0.5 | bh | 8720.84 | 4360.42 | 60.89% | 0.3729%
|  | Lasdop | 4 | bh | 1317.96 | 5271.84 | 67.7% | 0.5012%
[6 empty] | 710950.0395 |  | 92.83%
|  | Jumlah Tenaga & Bahan |  |  |  | 712079.6282 |  | 92.99%
|  | Overhead & Profit | 15% |  |  | 106811.9442
|  | Harga Satuan Pekerjaan |  |  |  | 818891.58
137 | 5.4.6.1 | Pekerjaan 1 titik Instalasi TV
| A | Upah
|  | Pekerja | 0.205 | org/hr | 96332.65 | 19748.1932 | 100% | 0.03304%
|  | Tukang listrik | 0.342 | org/hr | 114133.55 | 39033.6741 | 100% | 0.0653%
|  | Kepala tukang | 0.034 | org/hr | 125485.75 | 4266.5155 | 100% | 0.007137%
|  | Mandor | 0.011 | org/hr | 102689.88 | 1129.5887 | 100% | 0.00189%
|  | Jumlah Upah |  |  |  | 64177.9715 |  | 0.1074%
| B | Bahan
|  | Kabel Coaxial RG6 | 27.5 | m | 2149645.33 | 59115246.575 | 95.38% | 94.32%
|  | Pipa listrik ⁵⁄₈" | 27.5 | m | 7597.805 | 208939.6375 | 91.42% | 0.3195%
|  | Socket conduit 20 mm | 14 | bh | 1085.14 | 15191.96 | 89.19% | 0.02267%
|  | Klem 20 mm | 28 | bh | 12546.27 | 351295.56 | 91.42% | 0.5373%
|  | Fischer S6 + sekrup | 42 | bh | 319.48 | 13418.16 | 13.65% | 0.003064%
|  | Connector | 1 | bh | 8255.2 | 8255.2 | 67.7% | 0.009349%
[6 empty] | 59712347.0925 |  | 95.22%
|  | Jumlah Tenaga & Bahan |  |  |  | 59776525.064 |  | 95.32%
|  | Overhead & Profit | 15% |  |  | 8966478.7596
|  | Harga Satuan Pekerjaan |  |  |  | 68743003.83
138 | 5.1.5.1 | Pekerjaan 1 bh Saklar Tunggal ex.Panasonic/setara
| A | Upah
|  | Pekerja | 0.031 | org/hr | 96332.65 | 2986.3121 | 100% | 7.294%
|  | Tukang listrik | 0.052 | org/hr | 114133.55 | 5934.9446 | 100% | 14.5%
|  | Kepala tukang | 0.005 | org/hr | 125485.75 | 627.4288 | 100% | 1.533%
|  | Mandor | 0.002 | org/hr | 102689.88 | 205.3798 | 100% | 0.5016%
|  | Jumlah Upah |  |  |  | 9754.0653 |  | 23.82%
| B | Bahan
|  | Saklar Tunggal ex.Panasonic/setara | 1.1 | bh | 28352.01 | 31187.211 | 33.13% | 25.24% |  | 6152/SJ-IND.8/TKDN/11/2022
[6 empty] | 31187.211 |  | 25.24%
|  | Jumlah Tenaga & Bahan |  |  |  | 40941.2763 |  | 49.06%
|  | Overhead & Profit | 15% |  |  | 6141.1914
|  | Harga Satuan Pekerjaan |  |  |  | 47082.47
139 | 5.1.5.2 | Pekerjaan 1 bh Saklar Dobel ex.Panasonic/setara
| A | Upah
|  | Pekerja | 0.031 | org/hr | 96332.65 | 2986.3121 | 100% | 5.095%
|  | Tukang listrik | 0.052 | org/hr | 114133.55 | 5934.9446 | 100% | 10.13%
|  | Kepala tukang | 0.005 | org/hr | 125485.75 | 627.4288 | 100% | 1.07%
|  | Mandor | 0.002 | org/hr | 102689.88 | 205.3798 | 100% | 0.3504%
|  | Jumlah Upah |  |  |  | 9754.0653 |  | 16.64%
| B | Bahan
|  | Saklar Dobel ex.Panasonic/setara | 1.1 | bh | 44420.19 | 48862.209 | 33.13% | 27.62%
[6 empty] | 48862.209 |  | 27.62%
|  | Jumlah Tenaga & Bahan |  |  |  | 58616.2743 |  | 44.26%
|  | Overhead & Profit | 15% |  |  | 8792.4411
|  | Harga Satuan Pekerjaan |  |  |  | 67408.72
140 | 5.1.5.9 | Pekerjaan 1 bh Stop Kontak 200 W, ex.Panasonic/setara
| A | Upah
|  | Pekerja | 0.026 | org/hr | 96332.65 | 2504.6489 | 100% | 3.234%
|  | Tukang listrik | 0.044 | org/hr | 114133.55 | 5021.8762 | 100% | 6.483%
|  | Kepala tukang | 0.004 | org/hr | 125485.75 | 501.943 | 100% | 0.648%
|  | Mandor | 0.001 | org/hr | 102689.88 | 102.6899 | 100% | 0.1326%
|  | Jumlah Upah |  |  |  | 8131.158 |  | 10.5%
| B | Bahan
|  | Stop Kontak 200 W ex.Panasonic dan asesoris | 1.1 | bh | 63023.04 | 69325.344 | 33.13% | 29.65%
[6 empty] | 69325.344 |  | 29.65%
|  | Jumlah Tenaga & Bahan |  |  |  | 77456.502 |  | 40.15%
|  | Overhead & Profit | 15% |  |  | 11618.4753
|  | Harga Satuan Pekerjaan |  |  |  | 89074.98
141 | 5.1.5.12 | Pekerjaan 1 bh Stop Kontak AC, ex.Panasonic/setara
| A | Upah
|  | Pekerja | 0.038 | org/hr | 96332.65 | 3660.6407 | 100% | 3.31%
|  | Tukang listrik | 0.064 | org/hr | 114133.55 | 7304.5472 | 100% | 6.605%
|  | Kepala tukang | 0.006 | org/hr | 125485.75 | 752.9145 | 100% | 0.6808%
|  | Mandor | 0.002 | org/hr | 102689.88 | 205.3798 | 100% | 0.1857%
|  | Jumlah Upah |  |  |  | 11923.4822 |  | 10.78%
| B | Bahan
|  | Stop Kontak AC ex.Panasonic dan asesoris | 1.1 | bh | 89695.73 | 98665.303 | 33.13% | 29.56%
[6 empty] | 98665.303 |  | 29.56%
|  | Jumlah Tenaga & Bahan |  |  |  | 110588.7852 |  | 40.34%
|  | Overhead & Profit | 15% |  |  | 16588.3178
|  | Harga Satuan Pekerjaan |  |  |  | 127177.11
142 | 5.1.5.12 | Pekerjaan 1 bh Stop Kontak Antena, ex.Panasonic/setara
| A | Upah
|  | Pekerja | 0.038 | org/hr | 96332.65 | 3660.6407 | 100% | 5.344%
|  | Tukang listrik | 0.064 | org/hr | 114133.55 | 7304.5472 | 100% | 10.66%
|  | Kepala tukang | 0.006 | org/hr | 125485.75 | 752.9145 | 100% | 1.099%
|  | Mandor | 0.002 | org/hr | 102689.88 | 205.3798 | 100% | 0.2998%
|  | Jumlah Upah |  |  |  | 11923.4822 |  | 17.41%
| B | Bahan
|  | Stop Kontak Antena ex.Panasonic dan asesoris | 1.1 | bh | 51437.42 | 56581.162 | 33.13% | 27.36%
[6 empty] | 56581.162 |  | 27.36%
|  | Jumlah Tenaga & Bahan |  |  |  | 68504.6442 |  | 44.77%
|  | Overhead & Profit | 15% |  |  | 10275.6966
|  | Harga Satuan Pekerjaan |  |  |  | 78780.35
143 | 5.3.1.3 | Pekerjaan 1 bh Pemasangan Downlight 5 Inch + Lampu SL 9 Watt LED
| A | Upah
|  | Pekerja | 0.064 | org/hr | 96332.65 | 6165.2896 | 100% | 4.964%
|  | Instalator | 0.107 | org/hr | 114133.55 | 12212.2898 | 100% | 9.832%
|  | Pembantu Instalator | 0.011 | org/hr | 125485.75 | 1380.3432 | 100% | 1.111%
|  | Mandor | 0.004 | org/hr | 102689.88 | 410.7595 | 100% | 0.3307%
|  | Jumlah Upah |  |  |  | 20168.6822 |  | 16.24%
| B | Bahan
|  | Downlight Ø 5 Inch | 1 | bh | 75235.38 | 75235.38 | 77.72% | 47.08%
|  | Lampu SL 9 Watt LED | 1 | bh | 28803.67 | 28803.67 | 65.84% | 15.27%
[6 empty] | 104039.05 |  | 62.34%
|  | Jumlah Tenaga & Bahan |  |  |  | 124207.7322 |  | 78.58%
|  | Overhead & Profit 15% |  |  |  | 18631.1598
|  | Harga Satuan Pekerjaan |  |  |  | 142838.9
144 | 5.3.1.3 | Pekerjaan 1 bh Pemasangan Downlight 6 Inch + Lampu SL 18 Watt LED
| A | Upah
|  | Pekerja | 0.064 | org/hr | 96332.65 | 6165.2896 | 100% | 3.819%
|  | Instalator | 0.107 | org/hr | 114133.55 | 12212.2898 | 100% | 7.566%
|  | Pembantu Instalator | 0.011 | org/hr | 125485.75 | 1380.3432 | 100% | 0.8551%
|  | Mandor | 0.004 | org/hr | 102689.88 | 410.7595 | 100% | 0.2545%
|  | Jumlah Upah |  |  |  | 20168.6822 |  | 12.49%
| B | Bahan
|  | Downlight Ø 6 Inch | 1 | bh | 93791.52 | 93791.52 | 77.72% | 45.16%
|  | Lampu SL 18 Watt LED | 1 | bh | 47459.33 | 47459.33 | 65.84% | 19.36%
[6 empty] | 141250.85 |  | 64.52%
|  | Jumlah Tenaga & Bahan |  |  |  | 161419.5322 |  | 77.01%
|  | Overhead & Profit 15% |  |  |  | 24212.9298
|  | Harga Satuan Pekerjaan |  |  |  | 185632.47
145 | 5.3.1.8 | Pekerjaan 1 bh Pemasangan RM TKI + Lampu TL 2x LED 18 Watt
| A | Upah
|  | Pekerja | 0.129 | org/hr | 96332.65 | 12426.9119 | 100% | 3.653%
|  | Instalator | 0.215 | org/hr | 114133.55 | 24538.7133 | 100% | 7.214%
|  | Pembantu Instalator | 0.021 | org/hr | 125485.75 | 2635.2007 | 100% | 0.7747%
|  | Mandor | 0.007 | org/hr | 102689.88 | 718.8292 | 100% | 0.2113%
|  | Jumlah Upah |  |  |  | 40319.655 |  | 11.85%
| B | Bahan
|  | RM TKI + Lampu TL 2x LED 18 Watt | 1 | bh | 299851.18 | 299851.18 | 40.78% | 35.95%
[6 empty] | 299851.18 |  | 35.95%
|  | Jumlah Tenaga & Bahan |  |  |  | 340170.835 |  | 47.8%
|  | Overhead & Profit | 15% |  |  | 51025.6253
|  | Harga Satuan Pekerjaan |  |  |  | 391196.47
146 | 5.3.1.8 | Pekerjaan 1 bh Pasang Kipas Angin Plafond 52 Inch ex.SOVE
| A | Bahan
|  | Kipas Angin Plafond 52 Inch ex.Sove | 1 | bh | 983616.16 | 983616.16 | 40% | 38.42% |  | 2617/SJ-IND.8/TKDN/6/2021
|  | Jumlah Alat |  |  |  | 983616.16 |  | 38.42%
| B | Upah
|  | Pekerja | 0.129 | org/hr | 96332.65 | 12426.9119 | 100% | 1.214%
|  | Instalator | 0.215 | org/hr | 114133.55 | 24538.7133 | 100% | 2.397%
|  | Pembantu Instalator | 0.021 | org/hr | 125485.75 | 2635.2007 | 100% | 0.2574%
|  | Mandor | 0.007 | org/hr | 102689.88 | 718.8292 | 100% | 0.0702%
|  | Jumlah Upah |  |  |  | 40319.655 |  | 3.938%
| D | Jumlah Bahan, Tenaga & Alat (A+B+C) |  |  |  | 1023935.815 |  | 42.36%
| E | Overhead & Profit | 15% |  |  | 153590.3723
| F | Harga Satuan Pekerjaan |  |  |  | 1177526.19
147 | Analisa Sendiri | Pekerjaan 1 bh Pemasangan Exhaust Fan 12 Inch
| A | Upah
|  | Jasa Pasang | 1 | bh | 130013.47 | 130013.47 | 40% | 5.606%
|  | Jumlah Upah |  |  |  | 130013.47 |  | 5.606%
| B | Bahan
|  | Exhaust Fan 12 Inch ex.KDK | 1 | bh | 797627.88 | 797627.88 | 67% | 57.61%
[6 empty] | 797627.88 |  | 57.61%
|  | Jumlah Tenaga & Bahan |  |  |  | 927641.35
|  | Overhead & Profit | 15% |  |  | 139146.2025 |  | 63.22%
|  | Harga Satuan Pekerjaan |  |  |  | 1066787.56
148 | 5.5.1.3 | Pekerjaan 1 unit Pasang AC Split 3/4 PK (7000 BTUH) std. ex.Sharp
| A | Bahan
|  | AC Split 3/4 PK std. ex.Sharp | 1.1 | bh | 4243236.81 | 4667560.491 | 36.27% | 34.22%
|  | Jumlah Alat |  |  |  | 4667560.491 |  | 34.22%
| B | Upah
|  | Pekerja | 0.893 | org/hr | 96332.65 | 86025.0564 | 100% | 8.401%
|  | Instalator | 1.491 | org/hr | 114133.55 | 170173.1231 | 100% | 16.62%
|  | Pembantu Instalator | 0.149 | org/hr | 125485.75 | 18697.3767 | 100% | 1.826%
|  | Mandor | 0.05 | org/hr | 102689.88 | 5134.494 | 100% | 0.5014%
|  | Jumlah Upah |  |  |  | 280030.0503 |  | 27.35%
| D | Jumlah Bahan, Tenaga & Alat (A+B+C) |  |  |  | 4947590.5413 |  | 61.57%
| E | Overhead & Profit | 15% |  |  | 742138.5812
| F | Harga Satuan Pekerjaan |  |  |  | 5689729.13
149 | 5.1.2.24 | Pekerjaan 1 unit Box Panel Listrik 8 Group termasuk MCB dan asesoris
| A | Upah
|  | Pekerja | 0.105 | org/hr | 96332.65 | 10114.9282 | 100% | 0.7167%
|  | Instalator | 0.175 | org/hr | 114133.55 | 19973.3713 | 100% | 1.415%
|  | Pembantu Instalator | 0.017 | org/hr | 125485.75 | 2133.2578 | 100% | 0.1512%
|  | Mandor | 0.006 | org/hr | 102689.88 | 616.1393 | 100% | 0.04366%
|  | Jumlah Upah |  |  |  | 32837.6965 |  | 0.04366%
| B | Bahan
|  | Box Panel Listrik 8 Group ex.Schneider dan asesoris | 1.03 | unit | 1338237.61 | 1378384.7383 | 61.13% | 59.71%
[6 empty] | 1378384.7383 |  | 59.71%
|  | Jumlah Tenaga & Bahan |  |  |  | 1411222.4348
|  | Overhead & Profit | 15% |  |  | 211683.3652 |  | 59.75%
|  | Harga Satuan Pekerjaan |  |  |  | 1622905.81
150 | 5.1.2.24 | Pekerjaan 1 unit Box Panel Listrik 4 Group termasuk MCB dan asesoris
| A | Upah
|  | Pekerja | 0.105 | org/hr | 96332.65 | 10114.9282 | 100% | 1.643%
|  | Instalator | 0.175 | org/hr | 114133.55 | 19973.3713 | 100% | 3.245%
|  | Pembantu Instalator | 0.017 | org/hr | 125485.75 | 2133.2578 | 100% | 0.3465%
|  | Mandor | 0.006 | org/hr | 102689.88 | 616.1393 | 100% | 0.1001%
|  | Jumlah Upah |  |  |  | 616.1393 |  | 0.1001%
| B | Bahan
|  | Box Panel Listrik 4 Group ex.Schneider dan asesoris | 1 | bh | 614980.74 | 614980.74 | 61.13% | 61.07%
[6 empty] | 614980.74 |  | 61.07%
|  | Jumlah Tenaga & Bahan |  |  |  | 615596.8793 |  | 61.17%
|  | Overhead & Profit | 15% |  |  | 92339.5319
|  | Harga Satuan Pekerjaan |  |  |  | 707936.42
151 | 5.1.2.10 | Pekerjaan 1 unit Panel Penerangan Luar Outdoor
| A | Upah
|  | Pekerja | 0.46 | org/hr | 96332.65 | 44313.019 | 100% | 2.035%
|  | Instalator | 0.767 | org/hr | 114133.55 | 87540.4328 | 100% | 4.021%
|  | Pembantu Instalator | 0.077 | org/hr | 125485.75 | 9662.4027 | 100% | 0.4438%
|  | Mandor | 0.026 | org/hr | 102689.88 | 2669.9369 | 100% | 0.1226%
|  | Jumlah Upah |  |  |  | 144185.7915 |  | 0.1226%
| B | Bahan
|  | Panel Penerangan Luar Outdoor dan asesoris | 1 | unit | 2032979.59 | 2032979.59 | 61.13% | 57.08%
[6 empty] | 2032979.59 |  | 57.08%
|  | Jumlah Tenaga & Bahan |  |  |  | 2177165.3815 |  | 57.2%
|  | Overhead & Profit | 15% |  |  | 326574.8072
|  | Harga Satuan Pekerjaan |  |  |  | 2503740.19
152 | 5.1.2.10 | Pekerjaan 1 unit Panel Kontrol Luar Outdoor
| A | Upah
|  | Pekerja | 0.46 | org/hr | 96332.65 | 44313.019 | 100% | 3.188%
|  | Instalator | 0.767 | org/hr | 114133.55 | 87540.4328 | 100% | 6.298%
|  | Pembantu Instalator | 0.077 | org/hr | 125485.75 | 9662.4027 | 100% | 0.6952%
|  | Mandor | 0.026 | org/hr | 102689.88 | 2669.9369 | 100% | 0.1921%
|  | Jumlah Upah |  |  |  | 144185.7915 |  | 0.1921%
| B | Bahan
|  | Panel Kontrol Luar Outdoor dan asesoris | 1 | unit | 1245737.49 | 1245737.49 | 61.13% | 54.79%
[6 empty] | 1245737.49 |  | 54.79%
|  | Jumlah Tenaga & Bahan |  |  |  | 1389923.2815 |  | 54.98%
|  | Overhead & Profit | 15% |  |  | 208488.4922
|  | Harga Satuan Pekerjaan |  |  |  | 1598411.78
153 | 5.1.2.11 | Pekerjaan 1 unit Panel Kontrol Pompa tipe DOL starter 3 Phase, 4 kw, 5,5 HP
| A | Upah
|  | Pekerja | 0.562 | org/hr | 96332.65 | 54138.9493 | 100% | 1.511%
|  | Tukang listrik | 0.938 | org/hr | 114133.55 | 107057.2699 | 100% | 2.988%
|  | Kepala tukang | 0.094 | org/hr | 125485.75 | 11795.6605 | 100% | 0.3292%
|  | Mandor | 0.031 | org/hr | 102689.88 | 3183.3863 | 100% | 0.08884%
|  | Jumlah Upah |  |  |  | 176175.266 |  | 4.917%
| B | Bahan
|  | Panel Kontrol Pompa tipe DOL starter 3 Phase, 4 kw, 5,5 HP | 1 | unit | 3407055.86 | 3407055.86 | 23.21% | 22.07%
|  | Jumlah Bahan |  |  |  | 3407055.86 |  | 22.07%
| C | Alat
Jumlah Alat
| D | Jumlah Bahan, Tenaga & Alat (A+B+C) |  |  |  | 3583231.126
| E | Overhead & Profit | 15% |  |  | 537484.6689 |  | 26.99%
| F | Harga Satuan Pekerjaan |  |  |  | 4120715.8
154 | Analisa Sendiri | Pekerjaan 1 bh Pemasangan MCB
| A | Upah
|  | Jasa pasang | 1 | bh | 20255.36 | 20255.36 | 100% | 13.17%
|  | Jumlah Upah |  |  |  | 20255.36 |  | 13.17%
| B | Bahan
|  | MCB 6A/10A | 1 | bh | 133594.4367 | 133594.4367 | 61.13% | 53.08%
[6 empty] | 133594.4367 |  | 53.08%
|  | Jumlah Tenaga & Bahan |  |  |  | 153849.7967 |  | 66.25%
|  | Overhead & Profit | 15% |  |  | 23077.4695
|  | Harga Satuan Pekerjaan |  |  |  | 176927.27
155 | 5.2.6 | Pekerjaan 1 unit Grounding
| A | Upah
|  | Pekerja | 0.19 | org/hr | 96332.65 | 18303.2035 | 100% | 2.542%
|  | Instalator | 0.318 | org/hr | 114133.55 | 36294.4689 | 100% | 5.041%
|  | Kepala Tukang | 0.032 | org/hr | 125485.75 | 4015.544 | 100% | 0.5578%
|  | Mandor | 0.011 | org/hr | 102689.88 | 1129.5887 | 100% | 0.1569%
|  | Jumlah Upah |  |  |  | 59742.8051 |  | 0.1569%
| B | Bahan
|  | Grounding Test Box dan asesoris | 1.1 | unit | 600180.64 | 660198.704 | 61.13% | 56.06%
[6 empty] | 660198.704 |  | 56.06%
|  | Jumlah Tenaga & Bahan |  |  |  | 719941.5091 |  | 56.21%
|  | Overhead & Profit | 15% |  |  | 107991.2264
|  | Harga Satuan Pekerjaan |  |  |  | 827932.74
156 | 5.2.7 | Pekerjaan 1 unit 5/8" 5/8" Stick Rod Coupling, L = 3 m
| A | Upah
|  | Pekerja | 0.19 | org/hr | 96332.65 | 18303.2035 | 100% | 1.181%
|  | Instalator | 0.318 | org/hr | 114133.55 | 36294.4689 | 100% | 2.342%
|  | Kepala Tukang | 0.032 | org/hr | 125485.75 | 4015.544 | 100% | 0.2591%
|  | Mandor | 0.011 | org/hr | 102689.88 | 1129.5887 | 100% | 0.07288%
|  | Jumlah Upah |  |  |  | 59742.8051 |  | 0.07288%
| B | Bahan
|  | 5/8" Stick Rod Coupling, L = 3 m | 1.05 | bh | 1419296.81 | 1490261.6505 | 61.13% | 58.77%
[6 empty] | 1490261.6505 |  | 58.77%
|  | Jumlah Tenaga & Bahan |  |  |  | 1550004.4556 |  | 58.85%
|  | Overhead & Profit | 15% |  |  | 232500.6683
|  | Harga Satuan Pekerjaan |  |  |  | 1782505.13
157 | 5.3.1.18 | Pekerjaan 1 unit Lampu PJU Kawasan LED 40 Watt + Tiang 7 m (dobel pool/arm)
| A | Upah
|  | Pekerja | 1.395 | org/hr | 96332.65 | 134384.0467 | 100% | 1.82%
|  | Instalator | 2.33 | org/hr | 114133.55 | 265931.1715 | 100% | 3.602%
|  | Kepala Tukang | 0.233 | org/hr | 125485.75 | 29238.1798 | 100% | 0.396%
|  | Mandor | 0.078 | org/hr | 102689.88 | 8009.8106 | 100% | 0.1085%
|  | Jumlah Upah |  |  |  | 437563.2086 |  | 5.926%
| B | Bahan
|  | Lampu PJU LED 40 Watt dan asesoris | 2.1 | bh | 929219.77 | 1951361.517 | 31.16% | 8.235%
|  | Tiang PJU Kawasan 7 m (hexagonal) dobel arm + asesoris | 1.05 | bh | 4757114.36 | 4994970.078 | 46.38% | 31.37%
[6 empty] | 6946331.595 |  | 39.61%
|  | Jumlah Tenaga & Bahan |  |  |  | 7383894.8036 |  | 45.54%
|  | Overhead & Profit | 15% |  |  | 1107584.2205
|  | Harga Satuan Pekerjaan |  |  |  | 8491479.03
158 | 5.3.1.18 | Pekerjaan 1 unit Lampu PJU Kawasan LED 40 Watt + Tiang 7 m (single pool/arm)
| A | Upah
|  | Pekerja | 1.395 | org/hr | 96332.65 | 134384.0467 | 100% | 2.775%
|  | Instalator | 2.33 | org/hr | 114133.55 | 265931.1715 | 100% | 5.492%
|  | Kepala Tukang | 0.233 | org/hr | 125485.75 | 29238.1798 | 100% | 0.6038%
|  | Mandor | 0.078 | org/hr | 102689.88 | 8009.8106 | 100% | 0.1654%
|  | Jumlah Upah |  |  |  | 437563.2086 |  | 9.036%
| B | Bahan
|  | Lampu PJU LED 40 Watt dan asesoris | 1.05 | bh | 929219.77 | 975680.7585 | 31.16% | 6.278%
|  | Tiang PJU Kawasan 7 m (hexagonal) single arm + asesoris | 1.05 | bh | 3265997.62 | 3429297.501 | 46.38% | 32.84%
[6 empty] | 4404978.2595 |  | 39.12%
|  | Jumlah Tenaga & Bahan |  |  |  | 4842541.4681 |  | 48.16%
|  | Overhead & Profit | 15% |  |  | 726381.2202
|  | Harga Satuan Pekerjaan |  |  |  | 5568922.69
159 | 5.3.1.18 | Pekerjaan 1 unit Lampu PJU Kawasan LED 40 Watt + Tiang 4 m (double pool/arm) termasuk ornamen Artistik serta Cat dasar Marine dengan Penutup Cat
| A | Upah
|  | Pekerja | 1.395 | org/hr | 96332.65 | 134384.0467 | 100% | 1.694%
|  | Instalator | 2.33 | org/hr | 114133.55 | 265931.1715 | 100% | 3.352%
|  | Kepala Tukang | 0.233 | org/hr | 125485.75 | 29238.1798 | 100% | 0.3685%
|  | Mandor | 0.078 | org/hr | 102689.88 | 8009.8106 | 100% | 0.101%
|  | Jumlah Upah |  |  |  | 437563.2086 |  | 5.515%
| B | Bahan
|  | Lampu PJU LED 40 Watt dan asesoris | 1.05 | bh | 929219.77 | 975680.7585 | 31.16% | 3.832%
|  | Tiang PJU Kawasan 4 m (hexagonal) Doble arm + asesoris termasuk ornamen Artistik serta Cat dasar Marine dengan Penutup Cat | 1.05 | bh | 6209965.42 | 6520463.691 | 46.38% | 38.12%
[6 empty] | 7496144.4495 |  | 41.95%
|  | Jumlah Tenaga & Bahan |  |  |  | 7933707.6581 |  | 47.47%
|  | Overhead & Profit | 15% |  |  | 1190056.1487
|  | Harga Satuan Pekerjaan |  |  |  | 9123763.81
160 | Analisa sendiri | Pekerjaan 1 unit Pengiriman 20 Lampu PJU dari Jakarta/Surabaya ke Lokasi
| A | Upah
Pengiriman Lampu PJU dan Taman dari jakarta ke Lampung
|  | Jasa Muat dan Bongkar | 1 | bh | 32062.46 | 32062.46 | 100% | 4.951%
|  | Sewa Truk Fuso Jakarta - Lampung | 1 | rit | 615584.8545 | 615584.8545 | 100% | 95.05%
|  | Jumlah Upah |  |  |  | 647647.3145 |  | 100%
| B | Bahan
|  | Jumlah Tenaga & Bahan |  |  |  | 647647.3145 |  | 100%
|  | Overhead & Profit | 15% |  |  | 97147.0972
|  | Harga Satuan Pekerjaan |  |  |  | 744794.42
161 | 5.3.1.18 | Pekerjaan 1 unit Lampu Taman T = 4 m, Double Arm
| A | Upah
|  | Pekerja | 1.395 | org/hr | 96332.65 | 134384.0467 | 100% | 2.856%
|  | Instalator | 2.33 | org/hr | 114133.55 | 265931.1715 | 100% | 5.652%
|  | Kepala Tukang | 0.233 | org/hr | 125485.75 | 29238.1798 | 100% | 0.6214%
|  | Mandor | 0.078 | org/hr | 102689.88 | 8009.8106 | 100% | 0.1702%
|  | Jumlah Upah |  |  |  | 437563.2086 |  | 9.299%
| B | Bahan
|  | Tiang Lampu artistik 4 meter, double arm | 1 | unit | 4267907.36 | 4267907.36 | 31.16% | 28.26%
[6 empty] | 4267907.36 |  | 28.26%
|  | Jumlah Tenaga & Bahan |  |  |  | 4705470.5686 |  | 37.56%
|  | Overhead & Profit | 15% |  |  | 705820.5853
|  | Harga Satuan Pekerjaan |  |  |  | 5411291.16
162 | 3.13.6 | Pekerjaan 1 unit Tangga Service tinggi 3 m
| A | Upah
|  | Pekerja | 1 | org/hr | 96332.65 | 96332.65 | 100% | 9.733%
|  | Tukang besi | 0.5 | org/hr | 114133.55 | 57066.775 | 100% | 5.766%
|  | Kepala Tukang | 0.05 | org/hr | 125485.75 | 6274.2875 | 100% | 0.634%
|  | Mandor | 0.0167 | org/hr | 102689.88 | 1714.921 | 100% | 0.1733%
|  | Jumlah Upah |  |  |  | 161388.6335 |  | 16.31%
| B | Bahan
|  | Tangga Service tinggi 3 m | 1 | unit | 773380.55 | 773380.55 | 31.16% | 24.35%
|  | Dyna Bolt M12 | 16 | bh | 3433.78 | 54940.48 | 46.38% | 2.575%
[6 empty] | 828321.03 |  | 26.92%
|  | Jumlah Tenaga & Bahan |  |  |  | 989709.6635 |  | 43.23%
|  | Overhead & Profit | 15% |  |  | 148456.4495
|  | Harga Satuan Pekerjaan |  |  |  | 1138166.12
163 | 5.5.4.19 | Pekerjaan 1 m¹ Instalasi Pipa PVC AW 4 Inch termasuk asesoris
| A | Upah | 1
|  | Pekerja | 0.255 | org/hr | 96332.65 | 24564.8257 | 100% | 8.982%
|  | Tukang Batu | 0.425 | org/hr | 114133.55 | 48506.7588 | 100% | 17.74%
|  | Kepala Tukang | 0.043 | org/hr | 125485.75 | 5395.8872 | 100% | 1.973%
|  | Mandor | 0.014 | org/hr | 102689.88 | 1437.6583 | 100% | 0.5257%
|  | Jumlah Upah |  |  |  | 79905.1301 |  | 29.22%
| B | Bahan
|  | Pipa PVC AW 4 Inch dan asesoris | 1.5 | m¹ | 124803.77 | 187205.655 | 89.8% | 61.47%
|  | Seal Tape | 1.2 | bh | 5323.04 | 6387.648 | 56.08% | 1.31%
[6 empty] | 193593.303 |  | 62.78%
| C | Alat
0
|  | Jumlah Tenaga, Bahan & Alat |  |  |  | 273498.4331 |  | 91.99%
|  | Overhead & Profit | 15% |  |  | 41024.765
|  | Harga Satuan Pekerjaan |  |  |  | 314523.2
164 | 5.5.4.18 | Pekerjaan 1 m¹ Instalasi Pipa PVC AW 3 Inch termasuk asesoris
| A | Upah
|  | Pekerja | 0.19 | org/hr | 96332.65 | 18303.2035 | 100% | 11.49%
|  | Tukang Batu | 0.318 | org/hr | 114133.55 | 36294.4689 | 100% | 22.78%
|  | Kepala Tukang | 0.032 | org/hr | 125485.75 | 4015.544 | 100% | 2.52%
|  | Mandor | 0.011 | org/hr | 102689.88 | 1129.5887 | 100% | 0.7089%
|  | Jumlah Upah |  |  |  | 59742.8051 |  | 37.5%
| B | Bahan
|  | Pipa PVC AW 3 Inch dan asesoris | 1.5 | m¹ | 62135.04 | 93202.56 | 89.8% | 52.53%
|  | Seal Tape | 1.2 | bh | 5323.04 | 6387.648 | 56.08% | 2.248%
[6 empty] | 99590.208 |  | 54.78%
| C | Alat
0
|  | Jumlah Tenaga, Bahan & Alat |  |  |  | 159333.0131 |  | 92.27%
|  | Overhead & Profit | 15% |  |  | 23899.952
|  | Harga Satuan Pekerjaan |  |  |  | 183232.97
165 | 5.5.4.13 | Pekerjaan 1 m¹ Instalasi Pipa PVC AW 1 Inch termasuk asesoris
| A | Upah
|  | Pekerja | 0.064 | org/hr | 96332.65 | 6165.2896 | 100% | 12.84%
|  | Tukang Batu | 0.107 | org/hr | 114133.55 | 12212.2898 | 100% | 25.44%
|  | Kepala Tukang | 0.011 | org/hr | 125485.75 | 1380.3432 | 100% | 2.876%
|  | Mandor | 0.004 | org/hr | 102689.88 | 410.7595 | 100% | 0.8557%
|  | Jumlah Upah |  |  |  | 20168.6822 |  | 42.02%
| B | Bahan
|  | Pipa PVC AW 1 Inch dan asesoris | 1.5 | m¹ | 14296.0425 | 21444.0638 | 89.8% | 40.12%
|  | Seal Tape | 1.2 | bh | 5323.04 | 6387.648 | 56.08% | 7.463%
|  | Jumlah Bahan |  |  |  | 27831.7118 |  | 47.58%
| C | Alat
0
|  | Jumlah Tenaga, Bahan & Alat |  |  |  | 48000.394 |  | 89.6%
|  | Overhead & Profit | 15% |  |  | 7200.0591
|  | Harga Satuan Pekerjaan |  |  |  | 55200.46
166 | 5.5.4.12 | Pekerjaan 1 m¹ Instalasi Pipa PVC D ¾ Inch termasuk asesoris
| A | Upah
|  | Pekerja | 0.048 | org/hr | 96332.65 | 4623.9672 | 100% | 13.89%
|  | Tukang Batu | 0.08 | org/hr | 114133.55 | 9130.684 | 100% | 27.42%
|  | Kepala Tukang | 0.008 | org/hr | 125485.75 | 1003.886 | 100% | 3.015%
|  | Mandor | 0.003 | org/hr | 102689.88 | 308.0696 | 100% | 0.9253%
|  | Jumlah Upah |  |  |  | 15066.6068 |  | 45.25%
| B | Bahan
|  | Pipa PVC D ¾ Inch termasuk asesoris | 1.5 | m¹ | 7893.665 | 11840.4975 | 89.8% | 31.94%
|  | Seal Tape | 1.2 | bh | 5323.04 | 6387.648 | 56.08% | 10.76%
|  | Jumlah Bahan |  |  |  | 18228.1455 |  | 42.69%
| C | Alat
0
|  | Jumlah Tenaga, Bahan & Alat |  |  |  | 33294.7523 |  | 87.95%
|  | Overhead & Profit | 15% |  |  | 4994.2129
|  | Harga Satuan Pekerjaan |  |  |  | 38288.97
167 | 5.5.4.11 | Pekerjaan 1 m¹ Instalasi Pipa PVC AW ½ Inch termasuk asesoris
| A | Upah
|  | Pekerja | 0.033 | org/hr | 96332.65 | 3178.9774 | 100% | 11.8%
|  | Tukang Batu | 0.056 | org/hr | 114133.55 | 6391.4788 | 100% | 23.72%
|  | Kepala Tukang | 0.006 | org/hr | 125485.75 | 752.9145 | 100% | 2.794%
|  | Mandor | 0.002 | org/hr | 102689.88 | 205.3798 | 100% | 0.7622%
|  | Jumlah Upah |  |  |  | 10528.7505 |  | 39.07%
| B | Bahan
|  | Pipa PVC AW ½ Inch dan asesoris | 1.5 | m¹ | 6687.11 | 10030.665 | 89.8% | 33.43%
|  | Seal Tape | 1.2 | bh | 5323.04 | 6387.648 | 56.08% | 13.29%
|  | Jumlah Bahan |  |  |  | 16418.313 |  | 46.72%
| C | Alat
0
|  | Jumlah Tenaga, Bahan & Alat |  |  |  | 26947.0635 |  | 85.79%
|  | Overhead & Profit | 15% |  |  | 4042.0595
|  | Harga Satuan Pekerjaan |  |  |  | 30989.13
168 | 9.3.1.22 | Pekerjaan 1 m¹ Instalasi Pipa HDPE Ø 2 Inch
| A | Upah
|  | Pekerja | 0.035 | org/hr | 96332.65 | 3371.6427 | 100% | 2.354%
|  | Tukang Batu | 0.017 | org/hr | 114133.55 | 1940.2704 | 100% | 1.355%
|  | Mandor | 0.003 | org/hr | 102689.88 | 308.0696 | 100% | 0.2151%
|  | Jumlah Upah |  |  |  | 5619.9827 |  | 3.924%
| B | Bahan
|  | Pipa HDPE Ø 2 Inch | 1 | m¹ | 137583.68 | 137583.68 | 51.13% | 49.12%
|  | Jumlah Bahan |  |  |  | 137583.68 |  | 49.12%
| C | Alat
0
|  | Jumlah Tenaga, Bahan & Alat |  |  |  | 143203.6627 |  | 53.05%
|  | Overhead & Profit | 15% |  |  | 21480.5494
|  | Harga Satuan Pekerjaan |  |  |  | 164684.22
169 | 3.18.3.2 | Pekerjaan 1 bh Pemasangan Closet Jongkok ex.TOTO
| A | Upah
|  | Pekerja | 0.5 | org/hr | 96332.65 | 48166.325 | 100% | 6.925%
|  | Tukang batu | 0.5 | org/hr | 114133.55 | 57066.775 | 100% | 8.205%
|  | Kepala Tukang | 0.05 | org/hr | 125485.75 | 6274.2875 | 100% | 0.9021%
|  | Mandor | 0.0167 | org/hr | 102689.88 | 1714.921 | 100% | 0.2466%
|  | Jumlah Upah |  |  |  | 113222.3085 |  | 16.28%
| B | Bahan
|  | Closet Jongkok TOTO | 1 | unit | 577236.41 | 577236.41 | 41.15% | 34.15%
|  | pasangan bata merah | 0.036 | m² | 140075.112 | 5042.704 | 100% | 0.725%
|  | Jumlah Bahan |  |  |  | 582279.114 |  | 34.88%
| C | Alat
0
|  | Jumlah Tenaga & Bahan |  |  |  | 695501.4225 |  | 51.16%
|  | Overhead & Profit | 15% |  |  | 104325.2134
|  | Harga Satuan Pekerjaan |  |  |  | 799826.64
170 | 3.18.3.1 | Pekerjaan 1 bh Pemasangan Closet Duduk ex.TOTO
| A | Upah
|  | Pekerja | 0.5 | org/hr | 96332.65 | 48166.325 | 100% | 2.837%
|  | Tukang batu | 1.2 | org/hr | 114133.55 | 136960.26 | 100% | 8.068%
|  | Kepala Tukang | 0.12 | org/hr | 125485.75 | 15058.29 | 100% | 0.8871%
|  | Mandor | 0.04 | org/hr | 102689.88 | 4107.5952 | 100% | 0.242%
|  | Jumlah Upah |  |  |  | 204292.4702 |  | 12.03%
| B | Bahan
|  | Closet Duduk TOTO | 1 | unit | 1392304.74 | 1392304.74 | 41.15% | 33.75%
|  | Flexible Hose | 1 | unit | 100960.19 | 100960.19 | 100% | 5.947%
|  | Jumlah Bahan |  |  |  | 1493264.93 |  | 39.7%
| C | Alat
0
|  | Jumlah Tenaga & Bahan |  |  |  | 1697557.4002 |  | 51.73%
|  | Overhead & Profit | 15% |  |  | 254633.61
|  | Harga Satuan Pekerjaan |  |  |  | 1952191.02
171 | 3.18.6.3 | Pekerjaan 1 bh Pemasangan Jet Washer ex.ONDA
| A | Upah
|  | Pekerja | 0.01 | org/hr | 96332.65 | 963.3265 | 100% | 0.1715%
|  | Tukang batu | 0.4 | org/hr | 114133.55 | 45653.42 | 100% | 8.127%
|  | Kepala Tukang | 0.04 | org/hr | 125485.75 | 5019.43 | 100% | 0.8935%
|  | Mandor | 0.0133 | org/hr | 102689.88 | 1365.7754 | 100% | 0.2431%
|  | Jumlah Upah |  |  |  | 53001.9519 |  | 9.435%
| B | Bahan
|  | Jet Washer ex.ONDA | 1 | bh | 508618.3 | 508618.3 | 93.74% | 84.87%
|  | Sealtape | 0.025 | bh | 5323.04 | 133.076 | 55.77% | 0.01321%
|  | Jumlah Bahan |  |  |  | 508751.376 |  | 84.89%
| C | Alat
0
|  | Jumlah Tenaga & Bahan |  |  |  | 561753.3279 |  | 94.32%
|  | Overhead & Profit | 15% |  |  | 84262.9992
|  | Harga Satuan Pekerjaan |  |  |  | 646016.33
172 | 3.18.6.2.1 | Pekerjaan 1 bh Pemasangan Kran Air
| A | Upah
|  | Pekerja | 0.01 | org/hr | 96332.65 | 963.3265 | 100% | 1.091%
|  | Tukang batu | 0.4 | org/hr | 114133.55 | 45653.42 | 100% | 51.72%
|  | Kepala Tukang | 0.04 | org/hr | 125485.75 | 5019.43 | 100% | 5.686%
|  | Mandor | 0.0133 | org/hr | 102689.88 | 1365.7754 | 100% | 1.547%
|  | Jumlah Upah |  |  |  | 53001.9519 |  | 60.04%
| B | Bahan
|  | Kran Air | 1 | bh | 35142.13 | 35142.13 | 64.68% | 25.75%
|  | Sealtape | 0.025 | bh | 5323.04 | 133.076 | 55.77% | 0.08407%
|  | Jumlah Bahan |  |  |  | 35275.206 |  | 25.83%
| C | Alat
0
|  | Jumlah Tenaga & Bahan |  |  |  | 88277.1579 |  | 85.87%
|  | Overhead & Profit | 15% |  |  | 13241.5737
|  | Harga Satuan Pekerjaan |  |  |  | 101518.74
173 | 3.18.1.1 | Pekerjaan 1 bh Pemasangan Wastafel LW574J - TOTO
| A | Upah
|  | Pekerja | 1 | org/hr | 96332.65 | 96332.65 | 100% | 11.57%
|  | Tukang batu | 0.5 | org/hr | 114133.55 | 57066.775 | 100% | 6.852%
|  | Kepala Tukang | 0.05 | org/hr | 125485.75 | 6274.2875 | 100% | 0.7534%
|  | Mandor | 0.0167 | org/hr | 102689.88 | 1714.921 | 100% | 0.2059%
|  | Jumlah Upah |  |  |  | 161388.6335 |  | 19.38%
| B | Bahan
|  | Wastafel LW574J - TOTO | 1.2 | bh | 547520.66 | 657024.792 | 64.68% | 51.03%
|  | semen | 6 | kg | 1792.44 | 10754.64 | 91.9% | 1.187%
|  | pasir pasang | 0.01 | m³ | 362812.55 | 3628.1255 | 100% | 0.4357%
|  | Jumlah Bahan |  |  |  | 671407.5575 |  | 52.65%
| C | Alat
0
|  | Jumlah Tenaga & Bahan |  |  |  | 832796.191 |  | 72.03%
|  | Overhead & Profit | 15% |  |  | 124919.4286
|  | Harga Satuan Pekerjaan |  |  |  | 957715.62
174 | 3.18.6.3 | Pekerjaan 1 bh Pemasangan Kran wastafel Y 327 ex.ONDA
| A | Upah
|  | Pekerja | 0.01 | org/hr | 96332.65 | 963.3265 | 100% | 0.33%
|  | Tukang batu | 0.4 | org/hr | 114133.55 | 45653.42 | 100% | 15.64%
|  | Kepala Tukang | 0.04 | org/hr | 125485.75 | 5019.43 | 100% | 1.719%
|  | Mandor | 0.0133 | org/hr | 102689.88 | 1365.7754 | 100% | 0.4678%
|  | Jumlah Upah |  |  |  | 53001.9519 |  | 18.15%
| B | Bahan
|  | Kran wastafel Y 327 ex.ONDA | 1 | bh | 238822.36 | 238822.36 | 93.74% | 76.68%
|  | Sealtape | 0.025 | bh | 5323.04 | 133.076 | 55.77% | 0.02542%
|  | Jumlah Bahan |  |  |  | 238955.436 |  | 76.71%
| C | Alat
0
|  | Jumlah Tenaga & Bahan |  |  |  | 291957.3879 |  | 94.86%
|  | Overhead & Profit | 15% |  |  | 43793.6082
|  | Harga Satuan Pekerjaan |  |  |  | 335751
175 | 3.18.6.3 | Pekerjaan 1 bh Pemasangan Kran Angsa Kitchen Zinc ex.ONDA - V 638 S
| A | Upah
|  | Pekerja | 0.01 | org/hr | 96332.65 | 963.3265 | 100% | 0.3449%
|  | Tukang batu | 0.4 | org/hr | 114133.55 | 45653.42 | 100% | 16.35%
|  | Kepala Tukang | 0.04 | org/hr | 125485.75 | 5019.43 | 100% | 1.797%
|  | Mandor | 0.0133 | org/hr | 102689.88 | 1365.7754 | 100% | 0.489%
|  | Jumlah Upah |  |  |  | 53001.9519 |  | 18.98%
| B | Bahan
|  | Kran Angsa Kitchen Zinc ex.ONDA - V 638 S | 1 | bh | 226148.65 | 226148.65 | 93.74% | 75.91%
|  | Sealtape | 0.025 | bh | 5323.04 | 133.076 | 55.77% | 0.02657%
|  | Jumlah Bahan |  |  |  | 226281.726 |  | 75.93%
| C | Alat
0
|  | Jumlah Tenaga & Bahan |  |  |  | 279283.6779 |  | 94.91%
|  | Overhead & Profit | 15% |  |  | 41892.5517
|  | Harga Satuan Pekerjaan |  |  |  | 321176.23
176 | 3.18.6.9 | Pekerjaan 1 bh Pemasangan Kran Hand Shower Lengkap ex.ONDA
| A | Upah
|  | Pekerja | 0.01 | org/hr | 96332.65 | 963.3265 | 100% | 0.1842%
|  | Tukang batu | 0.4 | org/hr | 114133.55 | 45653.42 | 100% | 8.73%
|  | Kepala Tukang | 0.04 | org/hr | 125485.75 | 5019.43 | 100% | 0.9598%
|  | Mandor | 0.0133 | org/hr | 102689.88 | 1365.7754 | 100% | 0.2612%
|  | Jumlah Upah |  |  |  | 53001.9519 |  | 10.13%
| B | Bahan
|  | Kran Hand Shower Lengkap ex.ONDA | 1 | bh | 469835.35 | 469835.35 | 93.74% | 84.22%
|  | Sealtape | 0.025 | bh | 5323.04 | 133.076 | 55.77% | 0.01419%
|  | Jumlah Bahan |  |  |  | 469968.426 |  | 84.23%
| C | Alat
0
|  | Jumlah Tenaga & Bahan |  |  |  | 522970.3779 |  | 94.36%
|  | Overhead & Profit | 15% |  |  | 78445.5567
|  | Harga Satuan Pekerjaan |  |  |  | 601415.94
177 | 3.18.4.1 | Pekerjaan 1 bh Pemasangan Urinoir U-57 M ex.TOTO
| A | Upah
|  | Pekerja | 1 | org/hr | 96332.65 | 96332.65 | 100% | 4.416%
|  | Tukang batu | 1 | org/hr | 114133.55 | 114133.55 | 100% | 5.232%
|  | Kepala Tukang | 0.1 | org/hr | 125485.75 | 12548.575 | 100% | 0.5752%
|  | Mandor | 0.0333 | org/hr | 102689.88 | 3419.573 | 100% | 0.1568%
|  | Jumlah Upah |  |  |  | 226434.348 |  | 10.38%
| B | Bahan
|  | Urinoir U-57 M ex.TOTO | 1 | bh | 1940620.35 | 1940620.35 | 64.68% | 57.54%
|  | Semen | 6 | kg | 1792.44 | 10754.64 | 91.9% | 0.4531%
|  | pasir pasang | 0.01 | m³ | 362812.55 | 3628.1255 | 100% | 0.1663%
|  | Jumlah Bahan |  |  |  | 1955003.1155 |  | 58.16%
| C | Alat
0
|  | Jumlah Tenaga & Bahan |  |  |  | 2181437.4635 |  | 68.54%
|  | Overhead & Profit | 15% |  |  | 327215.6195
|  | Harga Satuan Pekerjaan |  |  |  | 2508653.09
178 | 3.18.4.2 | Pekerjaan 1 bh Pemasangan Sekatan Urinoir A-100 ex.TOTO
| A | Upah
|  | Pekerja | 0.5 | org/hr | 96332.65 | 48166.325 | 100% | 5.154%
|  | Tukang batu | 1 | org/hr | 114133.55 | 114133.55 | 100% | 12.21%
|  | Kepala Tukang | 0.1 | org/hr | 125485.75 | 12548.575 | 100% | 1.343%
|  | Mandor | 0.0333 | org/hr | 102689.88 | 3419.573 | 100% | 0.3659%
|  | Jumlah Upah |  |  |  | 178268.023 |  | 19.08%
| B | Bahan
|  | Sekatan Urinoir A-100 ex.TOTO | 1 | bh | 750949.01 | 750949.01 | 64.68% | 51.97%
|  | Sealtape | 1 | bh | 5323.04 | 5323.04 | 55.77% | 0.3177%
|  | Jumlah Bahan |  |  |  | 756272.05 |  | 52.29%
| C | Alat
0
|  | Jumlah Tenaga & Bahan |  |  |  | 934540.073 |  | 71.37%
|  | Overhead & Profit | 15% |  |  | 140181.011
|  | Harga Satuan Pekerjaan |  |  |  | 1074721.09
179 | 3.18.2.1 | Pekerjaan 1 bh Pemasangan Kitchen Zinc, 1 Lubang + 1 Sayap ex.Royal
| A | Upah
|  | Pekerja | 0.03 | org/hr | 96332.65 | 2889.9795 | 100% | 0.2312%
|  | Tukang batu | 0.3 | org/hr | 114133.55 | 34240.065 | 100% | 2.739%
|  | Kepala Tukang | 0.03 | org/hr | 125485.75 | 3764.5725 | 100% | 0.3012%
|  | Mandor | 0.015 | org/hr | 102689.88 | 1540.3482 | 100% | 0.1232%
|  | Jumlah Upah |  |  |  | 42434.9652 |  | 3.395%
| B | Bahan
|  | Kitchen Zinc, 1 Lubang + 1 Sayap ex.Royal | 1 | unit | 1070720.05 | 1070720.05 | 40% | 34.26%
|  | Waterdrain Stainless 304 | 1 | bh | 136909.3 | 136909.3 | 52.2% | 5.717%
|  | Jumlah Bahan |  |  |  | 1207629.35 |  | 39.98%
| C | Alat
0
|  | Jumlah Tenaga & Bahan |  |  |  | 1250064.3152 |  | 43.37%
|  | Overhead & Profit | 15% |  |  | 187509.6473
|  | Harga Satuan Pekerjaan |  |  |  | 1437573.97
180 | 3.18.6.1 | Pekerjaan 1 bh Pemasangan Floor Drain
| A | Upah
|  | Pekerja | 0.01 | org/hr | 96332.65 | 963.3265 | 100% | 1.121%
|  | Tukang batu | 0.1 | org/hr | 114133.55 | 11413.355 | 100% | 13.28%
|  | Kepala Tukang | 0.01 | org/hr | 125485.75 | 1254.8575 | 100% | 1.46%
|  | Mandor | 0.0033 | org/hr | 102689.88 | 338.8766 | 100% | 0.3942%
|  | Jumlah Upah |  |  |  | 13970.4156 |  | 16.25%
| B | Bahan
|  | Floor Drain ex.ONDA FLS 20 | 1 | bh | 72001.63 | 72001.63 | 77% | 64.49%
|  | Jumlah Bahan |  |  |  | 72001.63 |  | 64.49%
| C | Alat
0
|  | Jumlah Tenaga & Bahan |  |  |  | 85972.0456 |  | 80.74%
|  | Overhead & Profit | 15% |  |  | 12895.8068
|  | Harga Satuan Pekerjaan |  |  |  | 98867.86
181 | 6.5.13.3 | Pekerjaan 1 bh Pemasangan Roof Drain PVC Ø 3 Inch ex.ONDA
| A | Upah
|  | Pekerja | 0.208 | org/hr | 96332.65 | 20037.1912 | 100% | 3.716%
|  | Tukang batu | 0.348 | org/hr | 114133.55 | 39718.4754 | 100% | 7.366%
|  | Kepala Tukang | 0.035 | org/hr | 125485.75 | 4392.0013 | 100% | 0.8145%
|  | Mandor | 0.01 | org/hr | 102689.88 | 1026.8988 | 100% | 0.1904%
|  | Jumlah Upah |  |  |  | 65174.5667 |  | 12.09%
| B | Bahan
|  | Roof Drain PVC Ø 3 Inch | 1.25 | bh | 379233.25 | 474041.5625 | 77% | 67.69%
|  | Jumlah Bahan |  |  |  | 474041.5625 |  | 67.69%
| C | Alat
0
|  | Jumlah Tenaga & Bahan |  |  |  | 539216.1292 |  | 79.78%
|  | Overhead & Profit | 15% |  |  | 80882.4194
|  | Harga Satuan Pekerjaan |  |  |  | 620098.55
182 | 6.1.2.3 | Pekerjaan 1 unit Pemasangan Pompa Dorong
| A | Upah
|  | Pekerja | 0.417 | org/hr | 96332.65 | 40170.715 | 100% | 3.82%
|  | Tukang batu | 0.696 | org/hr | 114133.55 | 79436.9508 | 100% | 7.554%
|  | Kepala Tukang | 0.07 | org/hr | 125485.75 | 8784.0025 | 100% | 0.8354%
|  | Mandor | 0.021 | org/hr | 102689.88 | 2156.4875 | 100% | 0.2051%
|  | Jumlah Upah |  |  |  | 130548.1558 |  | 12.42%
| B | Bahan
|  | Pompa Booster (dorong) | 1 | unit | 920983.9 | 920983.9 | 77% | 67.44%
|  | Jumlah Bahan |  |  |  | 920983.9 |  | 67.44%
| C | Alat
0
|  | Jumlah Tenaga & Bahan |  |  |  | 1051532.0558 |  | 79.86%
|  | Overhead & Profit | 15% |  |  | 157729.8084
|  | Harga Satuan Pekerjaan |  |  |  | 1209261.87
183 | 6.1.1.7 | Pekerjaan 1 bh Pemasangan Tangki Toren Kap.600 liter ex.Penguin TD60
| A | Upah
|  | Pekerja | 0.129 | org/hr | 96332.65 | 12426.9119 | 100% | 0.4995%
|  | Tukang batu | 0.215 | org/hr | 114133.55 | 24538.7133 | 100% | 0.9863%
|  | Kepala Tukang | 0.021 | org/hr | 125485.75 | 2635.2007 | 100% | 0.1059%
|  | Mandor | 0.006 | org/hr | 102689.88 | 616.1393 | 100% | 0.02477%
|  | Jumlah Upah |  |  |  | 40216.9651 |  | 1.616%
| B | Bahan
|  | Tangki Toren Kap. 600 liter + material bantu / asesoris | 1.05 | bh | 2331164.77 | 2447723.0085 | 77% | 75.76%
|  | Jumlah Bahan |  |  |  | 2447723.0085 |  | 75.76%
| C | Alat
0
|  | Jumlah Tenaga & Bahan |  |  |  | 2487939.9736 |  | 77.37%
|  | Overhead & Profit | 15% |  |  | 373190.996
|  | Harga Satuan Pekerjaan |  |  |  | 2861130.97
184 | 6.1.1.8 | Pekerjaan 1 bh Pemasangan Tangki Toren Kap.1050 liter ex.Penguin TD110
| A | Upah
|  | Pekerja | 0.417 | org/hr | 96332.65 | 40170.715 | 100% | 0.8694%
|  | Tukang batu | 0.696 | org/hr | 114133.55 | 79436.9508 | 100% | 1.719%
|  | Kepala Tukang | 0.07 | org/hr | 125485.75 | 8784.0025 | 100% | 0.1901%
|  | Mandor | 0.021 | org/hr | 102689.88 | 2156.4875 | 100% | 0.04667%
|  | Jumlah Upah |  |  |  | 130548.1558 |  | 2.825%
| B | Bahan
|  | Tangki Toren Kap. 1050 liter + material bantu / asesoris | 1.05 | bh | 4276108.56 | 4489913.988 | 77% | 74.82%
|  | Jumlah Bahan |  |  |  | 4489913.988 |  | 74.82%
| C | Alat
0
|  | Jumlah Tenaga & Bahan |  |  |  | 4620462.1438 |  | 77.65%
|  | Overhead & Profit | 15% |  |  | 693069.3216
|  | Harga Satuan Pekerjaan |  |  |  | 5313531.47
185 | Analisa Sendiri | Pekerjaan 1 unit Pengadaan dan Setting Septiktank Bio Tech 1 m³ (dia.120 cm, T = 110 cm)
| A | Upah
|  | Jasa pasang | 1 | unit | 254965.61 | 254965.61 | 100% | 9.313%
|  | Jumlah Upah |  |  |  | 254965.61 |  | 9.313%
| B | Bahan
|  | Septiktank Bio Tech 1 m³ (dia.120 cm, T = 110 cm) | 1 | unit | 2482872.12 | 2482872.12 | 77% | 69.83%
|  | Jumlah Bahan |  |  |  | 2482872.12 |  | 69.83%
| C | Alat
0
|  | Jumlah Tenaga & Bahan |  |  |  | 2737837.73 |  | 79.14%
|  | Overhead & Profit | 15% |  |  | 410675.6595
|  | Harga Satuan Pekerjaan |  |  |  | 3148513.39
186 | Analisa Sendiri | Pekerjaan 1 unit Pengadaan dan Setting Septiktank Bio Tech 2 m³
| A | Upah
|  | Jasa pasang | 1 | unit | 360260 | 360260 | 100% | 5.028%
|  | Jumlah Upah |  |  |  | 360260 |  | 5.028%
| B | Bahan
|  | Septiktank Bio Tech 2 m³ | 1 | unit | 6804994.52 | 6804994.52 | 77% | 73.13%
|  | Jumlah Bahan |  |  |  | 6804994.52 |  | 73.13%
| C | Alat
0
|  | Jumlah Tenaga & Bahan |  |  |  | 7165254.52 |  | 78.16%
|  | Overhead & Profit | 15% |  |  | 1074788.178
|  | Harga Satuan Pekerjaan |  |  |  | 8240042.7
187 | 8.1.1.13 | Pekerjaan 1 m¹ Pengadaan dan Setting Saluran U-Ditch 80x80x120 cm
| A | Upah
|  | Pekerja | 0.9045 | org/hr | 96332.65 | 87132.8819 | 100% | 4.656%
|  | Tukang batu | 0.2261 | org/hr | 114133.55 | 25805.5957 | 100% | 1.379%
|  | Mandor | 0.0452 | org/hr | 102689.88 | 4641.5826 | 100% | 0.248%
|  | Jumlah Upah |  |  |  | 117580.0602 |  | 6.283%
| B | Bahan
|  | Lantai kerja | 0.0545 | m³ | 1203983.2619 | 65617.0878 | 98.57% | 3.456%
|  | Pasir urug | 0.109 | m³ | 413355.3312 | 45055.7311 | 100% | 2.407%
|  | U-Ditch 80x80x120 cm | 0.8333 | bh | 1803403.77 | 1502776.3615 | 77% | 61.83%
|  | Jumlah Bahan |  |  |  | 1613449.1804 |  | 67.69%
| C | Alat
|  | Crane truck 3 Ton + Winch | 0.2261 | jam | 621251.98 | 140465.0727 | 100% | 7.506%
[6 empty] | 140465.0727 |  | 7.506%
|  | Jumlah Tenaga & Bahan |  |  |  | 1871494.3132 |  | 81.48%
|  | Overhead & Profit | 15% |  |  | 280724.147
|  | Harga Satuan Pekerjaan |  |  |  | 2152218.47
188 | 5.1.3.1 | Pekerjaan 1 unit Pengadaan dan Setting Mesin Es Portable 2 T/hr
| A | Upah
|  | Pekerja | 5.25 | org/hr | 96332.65 | 505746.4125 | 100% | 0.2278%
|  | Tukang batu | 1.75 | org/hr | 114133.55 | 199733.7125 | 100% | 0.08995%
|  | Kepala tukang | 0.175 | org/hr | 125485.75 | 21960.0062 | 100% | 0.00989%
|  | Mandor | 0.058 | org/hr | 102689.88 | 5956.013 | 100% | 0.002682%
|  | Jumlah Upah |  |  |  | 733396.1443 |  | 0.3303%
| B | Bahan
|  | Mesin Portable Es Balok 2 T/hr, 3780 (P) x 1120 (L) x 1950(T) | 1.03 | unit | 214418737.91 | 220851300.0473 | 38.29% | 38.08%
|  | Jumlah Bahan |  |  |  | 220851300.0473 |  | 38.08%
| C | Alat
|  | Sewa tripod/tackle | 2 | hr | 230708.67 | 461417.34 | 100% | 0.2078%
[6 empty] | 461417.34 |  | 0.2078%
|  | Jumlah Tenaga & Bahan |  |  |  | 222046113.5316 |  | 38.62%
|  | Overhead & Profit | 15% |  |  | 33306917.0297
|  | Harga Satuan Pekerjaan |  |  |  | 255353030.57
189 | 6.1.1.9 | Pekerjaan 1 unit Pengadaan dan Setting IPAL Biotech 2 m³ RCO-02 (Ø 120x200x1350)
| A | Upah
|  | Pekerja | 0.417 | org/hr | 96332.65 | 40170.715 | 100% | 0.2046%
|  | Tukang batu | 0.696 | org/hr | 114133.55 | 79436.9508 | 100% | 0.4046%
|  | Kepala tukang | 0.07 | org/hr | 125485.75 | 8784.0025 | 100% | 0.04474%
|  | Mandor | 0.021 | org/hr | 102689.88 | 2156.4875 | 100% | 0.01098%
|  | Jumlah Upah |  |  |  | 130548.1558 |  | 0.665%
| B | Bahan
|  | IPAL Biotech 2 m³ RCO-02 (Ø 120x200x1350) | 1.05 | unit | 18572438.24 | 19501060.152 | 38.29% | 38.04%
|  | Jumlah Bahan |  |  |  | 19501060.152 |  | 38.04%
| C | Alat
0%
|  | Jumlah Tenaga & Bahan |  |  |  | 19631608.3078 |  | 38.7%
|  | Overhead & Profit | 15% |  |  | 2944741.2462
|  | Harga Satuan Pekerjaan |  |  |  | 22576349.56
190 | Analisa Sendiri | Pekerjaan 1 unit Pengiriman Tangki Air FRP 18.000 liter dan Tenaga Ahli Perakitan
| A | Bahan
|  | Jumlah Bahan |  |  |  | 0
| B | Upah
Tenaga Ahli (2 org)
|  | Tiket pesawat Jakarta - Lokasi PP | 2 | set | 2641383.19 | 5282766.38 | 100% | 36.24%
|  | Transport darat Pelabuhan - Lokasi PP | 3 | hr | 1039568.08 | 3118704.24 | 100% | 21.39%
Mobilisasi
|  | 1 lbr FRP = 10 kg/m² | 420 | kg | 6248.66 | 2624437.2 | 100% | 18%
|  | Volume UNP 80 = @ 3 m, 3 btg | 282.6667 | kg | 6248.66 | 1766287.8933 | 100% | 12.12%
|  | Bongkar dan Muat @ 2 org | 2 | rit | 188921.99 | 377843.98 | 100% | 2.592%
|  | sewa Truk dari Pelabuhan ke Lokasi | 1 | rit | 1408992.98 | 1408992.98 | 100% | 9.665%
|  | Jumlah Ekpedisi & Mobilisasi |  |  |  | 14579032.6733 |  | 100%
| C | Peralatan
0
|  | Jumlah Alat |  |  |  | 0
| D | Jumlah Bahan, Tenaga & Alat (A+B+C) |  |  |  | 14579032.6733
| E | Overhead & Profit 15% (Dx15%) |  |  |  | 2186854.901
| F | Harga Satuan Pekerjaan |  |  |  | 16765887.58 |  | 100%
191 | 6.1.1.15 | Pekerjaan 1 unit Pengadaan dan Setting Tangki Air FRP 18.000 liter (Inlet, Outlet, Drain, Vent, Overflow dan Vent Flanges Ø 2 Inch, Man Hole dia.50 cm, Bolt+Nuts M10x40 Galvanis, Base Frame UNP 80
| A | Upah
|  | Pekerja | 0.771 | org/hr | 96332.65 | 74272.4731 | 100% | 0.1541%
|  | Tukang batu | 1.288 | org/hr | 114133.55 | 147004.0124 | 100% | 0.3051%
|  | Kepala tukang | 0.129 | org/hr | 125485.75 | 16187.6618 | 100% | 0.03359%
|  | Mandor | 0.039 | org/hr | 102689.88 | 4004.9053 | 100% | 0.008311%
|  | Jumlah Upah |  |  |  | 241469.0526 |  | 0.5011%
| B | Bahan
|  | Tangki Air FRP 18.000 liter (Inlet, Outlet, Drain, Vent, Overflow dan Vent Flanges Ø 2 Inch, Man Hole dia.50 cm, Bolt+Nuts M10x40 Galvanis, Base Frame UNP 80 | 1.02 | unit | 47008210.76 | 47948374.9752 | 40.34% | 40.14%
|  | Jumlah Bahan |  |  |  | 47948374.9752 |  | 40.14%
| C | Alat
0%
|  | Jumlah Tenaga & Bahan |  |  |  | 48189844.0278 |  | 40.64%
|  | Overhead & Profit | 15% |  |  | 7228476.6042
|  | Harga Satuan Pekerjaan |  |  |  | 55418320.64
192 | 6.6.1.6 | Pekerjaan 1 bh Flange Gate Valve 10K, dia. 2 Inch (50 mm)
| A | Upah
|  | Pekerja | 0.157 | org/hr | 96332.65 | 15124.226 | 100% | 0.5492%
|  | Tukang pipa | 0.262 | org/hr | 114133.55 | 29902.9901 | 100% | 1.086%
|  | Kepala tukang | 0.026 | org/hr | 125485.75 | 3262.6295 | 100% | 0.1185%
|  | Mandor | 0.008 | org/hr | 102689.88 | 821.519 | 100% | 0.02983%
|  | Jumlah Upah |  |  |  | 49111.3647 |  | 1.783%
| B | Bahan
|  | Flange Gate Valve 10K, dia 2 Inch | 1.15 | unit | 2352100.24 | 2704915.276 | 40.32% | 39.6%
|  | Jumlah Bahan |  |  |  | 2704915.276 |  | 39.6%
| C | Alat
0%
|  | Jumlah Tenaga & Bahan |  |  |  | 2754026.6407 |  | 41.38%
|  | Overhead & Profit | 15% |  |  | 413103.9961
|  | Harga Satuan Pekerjaan |  |  |  | 3167130.64
193 | 6.5.4.16 | Pekerjaan 1 bh Tee Galvanis 16K, dia. 2 Inch (50 mm)
| A | Upah
|  | Pekerja | 0.207 | org/hr | 96332.65 | 19940.8585 | 100% | 10.18%
|  | Tukang pipa | 0.346 | org/hr | 114133.55 | 39490.2083 | 100% | 20.15%
|  | Kepala tukang | 0.035 | org/hr | 125485.75 | 4392.0013 | 100% | 2.241%
|  | Mandor | 0.01 | org/hr | 102689.88 | 1026.8988 | 100% | 0.5241%
|  | Jumlah Upah |  |  |  | 64849.9669 |  | 33.1%
| B | Bahan
|  | Tee Galvanis 16K, dia. 2 Inch (50 mm) | 1.15 | unit | 113999.51 | 131099.4365 | 40.32% | 26.98%
|  | Jumlah Bahan |  |  |  | 131099.4365 |  | 26.98%
| C | Alat
0%
|  | Jumlah Tenaga & Bahan |  |  |  | 195949.4034 |  | 60.07%
|  | Overhead & Profit | 15% |  |  | 29392.4105
|  | Harga Satuan Pekerjaan |  |  |  | 225341.82
194 | 6.5.4.16 | Pekerjaan 1 bh Sock 2 Inch untuk Pipa Galvanis dan Pipa HDPE
| A | Upah
|  | Pekerja | 0.207 | org/hr | 96332.65 | 19940.8585 | 100% | 8.642%
|  | Tukang pipa | 0.346 | org/hr | 114133.55 | 39490.2083 | 100% | 17.11%
|  | Kepala tukang | 0.035 | org/hr | 125485.75 | 4392.0013 | 100% | 1.903%
|  | Mandor | 0.01 | org/hr | 102689.88 | 1026.8988 | 100% | 0.445%
|  | Jumlah Upah |  |  |  | 64849.9669 |  | 28.1%
| B | Bahan
|  | Sock 2 Inch untuk Pipa Galvanis dan Pipa HDPE | 1.15 | unit | 144261.47 | 165900.6905 | 40.32% | 28.99%
|  | Jumlah Bahan |  |  |  | 165900.6905 |  | 28.99%
| C | Alat
0%
|  | Jumlah Tenaga & Bahan |  |  |  | 230750.6574 |  | 57.09%
|  | Overhead & Profit | 15% |  |  | 34612.5986
|  | Harga Satuan Pekerjaan |  |  |  | 265363.26
195 | 6.5.4.16 | Pekerjaan 1 bh Sock 2 Inch untuk Pipa PVC dan Pipa HDPE
| A | Upah
|  | Pekerja | 0.207 | org/hr | 96332.65 | 19940.8585 | 100% | 8.642%
|  | Tukang pipa | 0.346 | org/hr | 114133.55 | 39490.2083 | 100% | 17.11%
|  | Kepala tukang | 0.035 | org/hr | 125485.75 | 4392.0013 | 100% | 1.903%
|  | Mandor | 0.01 | org/hr | 102689.88 | 1026.8988 | 100% | 0.445%
|  | Jumlah Upah |  |  |  | 64849.9669 |  | 28.1%
| B | Bahan
|  | Sock 2 Inch untuk Pipa PVC dan Pipa HDPE | 1.15 | unit | 130704.23 | 150309.8645 | 40.32% | 26.26%
|  | Jumlah Bahan |  |  |  | 150309.8645 |  | 26.26%
| C | Alat
0%
|  | Jumlah Tenaga & Bahan |  |  |  | 215159.8314 |  | 54.37%
|  | Overhead & Profit | 15% |  |  | 32273.9747
|  | Harga Satuan Pekerjaan |  |  |  | 247433.81
196 | 6.1.2.4 | Pekerjaan 1 unit Pemasangan Pompa Semi Jet Pump
| A | Upah
|  | Pekerja | 0.763 | org/hr | 96332.65 | 73501.812 | 100% | 5.066%
|  | Tukang pipa | 1.274 | org/hr | 114133.55 | 145406.1427 | 100% | 10.02%
|  | Kepala tukang | 0.127 | org/hr | 125485.75 | 15936.6902 | 100% | 1.098%
|  | Mandor | 0.038 | org/hr | 102689.88 | 3902.2154 | 100% | 0.269%
|  | Jumlah Upah |  |  |  | 238746.8603 |  | 16.46%
| B | Bahan
|  | Pompa Semi Jet Pump | 1.1 | unit | 1101910.13 | 1212101.143 | 40.32% | 33.69%
|  | Jumlah Bahan |  |  |  | 1212101.143 |  | 33.69%
| C | Alat
0%
|  | Jumlah Tenaga & Bahan |  |  |  | 1450848.0033 |  | 50.14%
|  | Overhead & Profit | 15% |  |  | 217627.2005
|  | Harga Satuan Pekerjaan |  |  |  | 1668475.21
197 | 5.1.3.1 | Pekerjaan 1 unit Pemasangan Genset 50 Kva Silent ex.Mitsubishi, 3 Phase 220v/380v, 1500rpm, 50-52Hz
| A | Upah
|  | Pekerja | 5.25 | org/hr | 96332.65 | 505746.4125 | 100% | 0.6212%
|  | Tukang listrik | 1.75 | org/hr | 114133.55 | 199733.7125 | 100% | 0.2453%
|  | Kepala tukang | 0.175 | org/hr | 125485.75 | 21960.0062 | 100% | 0.02697%
|  | Mandor | 0.058 | org/hr | 102689.88 | 5956.013 | 100% | 0.007316%
|  | Jumlah Upah |  |  |  | 733396.1443 |  | 0.9008%
| B | Bahan
|  | Genset 50 Kva Silent ex.Mitsubishi, 3 Phase 220v/380v, 1500rpm, 50-52Hz dan asesoris | 1.03 | unit | 78332876.97 | 80682863.2791 | 40.32% | 39.96%
|  | Jumlah Bahan |  |  |  | 80682863.2791 |  | 39.96%
| C | Alat
0%
|  | Jumlah Tenaga & Bahan |  |  |  | 81416259.4234 |  | 40.86%
|  | Overhead & Profit | 15% |  |  | 12212438.9135
|  | Harga Satuan Pekerjaan |  |  |  | 93628698.34
198 | 5.1.3.1 | Pekerjaan 1 unit Pemasangan Genset 60 KVA Tipe Silent
| A | Upah
|  | Pekerja | 5.25 | org/hr | 96332.65 | 505746.4125 | 100% | 0.1524%
|  | Tukang listrik | 1.75 | org/hr | 114133.55 | 199733.7125 | 100% | 0.06017%
|  | Kepala tukang | 0.175 | org/hr | 125485.75 | 21960.0062 | 100% | 0.006615%
|  | Mandor | 0.058 | org/hr | 102689.88 | 5956.013 | 100% | 0.001794%
|  | Jumlah Upah |  |  |  | 733396.1443 |  | 0.2209%
| B | Bahan
|  | Pengadaan dan Setting Genset 60 KVA (Primepower) Tipe Silent - Fuel Consumption 13.7 - 15 L /Hours; Primepower 53-59 kWm; Standby Power 58-65 kWm; Liquid Cooling System | 1 | unit | 300352604.08 | 300352604.08 | 46.56% | 42.13%
|  | Pengirman ke Lokasi | 1 | LS | 30868645.82 | 30868645.82
|  | Jumlah Bahan |  |  |  | 331221249.9 |  | 42.13%
| C | Alat
0%
|  | Jumlah Tenaga & Bahan |  |  |  | 331954646.0443 |  | 42.35%
|  | Overhead & Profit | 15% |  |  | 49793196.9066
|  | Harga Satuan Pekerjaan |  |  |  | 381747842.96
199 | Analisa Sendiri | Pekerjaan 1 unit Pengadaan dan Pemasangan Tangki BBM 5000 liter
| A | Upah
|  | Jasa Pengiriman + pasang | 1 | bh | 7266825.83 | 7266825.83 | 100% | 21.87%
|  | Jumlah Upah |  |  |  | 7266825.83 |  | 148.9%
| B | Bahan
|  | Tangki BBM 5000 liter | 1 | bh | 25957951.81 | 25957951.81 | 40.32% | 31.5%
|  | Jumlah Bahan |  |  |  | 25957951.81 |  | 31.5%
| C | Alat
0
|  | Jumlah Tenaga & Bahan |  |  |  | 33224777.64 |  | 180.4%
|  | Overhead & Profit | 15% |  |  | 4983716.646
|  | Harga Satuan Pekerjaan |  |  |  | 38208494.29
200 | Analisa Sendiri | Pekerjaan 1 unit Pengadaan dan Pemasangan Gardu Meteran + Nozle BBM digital
| A | Upah
|  | Jasa Pengiriman + pasang | 1 | bh | 7512863.72 | 7512863.72 | 100% | 39.51%
|  | Jumlah Upah |  |  |  | 7512863.72 |  | 39.51%
| B | Bahan
|  | Gardu Meteran + Nozle BBM digital | 1 | bh | 11501608.6 | 11501608.6 | 40.32% | 24.39%
|  | Jumlah Bahan |  |  |  | 11501608.6 |  | 24.39%
| C | Alat
0
|  | Jumlah Tenaga & Bahan |  |  |  | 19014472.32 |  | 63.9%
|  | Overhead & Profit | 15% |  |  | 2852170.848
|  | Harga Satuan Pekerjaan |  |  |  | 21866643.17
201 | Analisa Sendiri | Pekerjaan 1 m¹ Pemasangan Tutup Saluran/Gretting Plastik ABS L = 30 cm
| A | Bahan
|  | Tutup Saluran/Gretting Plastik ABS L = 30 cm | 1.05 | m¹ | 143564.48 | 150742.704 | 100% | 96.89%
|  | Jumlah Tenaga |  |  |  | 150742.704 |  | 96.89%
| B | Upah
|  | Jasa pasang | 1 | m¹ | 4846.16 | 4846.16 | 40.32% | 1.256%
|  | Jumlah Upah |  |  |  | 4846.16 |  | 1.256%
| C | Peralatan
0
|  | Jumlah Alat |  |  |  | 0 |  | 98.14%
| D | Jumlah Bahan, Tenaga & Alat (A+B+C) |  |  |  | 155588.864
| E | Overhead & Profit | 15% |  |  | 23338.3296
| F | Harga Satuan Pekerjaan |  |  |  | 178927.2
202 | A.4.2.1.2 | Pekerjaan 1 kg Kontruksi Profil Baja Siku 70.70.7 mm
| A | Upah
|  | Pekerja | 0.06 | org/hr | 96332.65 | 5779.959 | 100% | 15.71%
|  | Tukang besi | 0.06 | org/hr | 114133.55 | 6848.013 | 100% | 18.61%
|  | Kepala Tukang | 0.006 | org/hr | 125485.75 | 752.9145 | 100% | 2.046%
|  | Mandor | 0.003 | org/hr | 102689.88 | 308.0696 | 100% | 0.8371%
|  | Jumlah Upah |  |  |  | 13688.9561 |  | 37.2%
| B | Bahan
|  | Profil Baja Siku | 1.15 | kg | 20099.13 | 23113.9995 | 100% | 41.42%
[6 empty] | 23113.9995 |  | 41.42%
| D | Jumlah Bahan, Tenaga & Alat (A+B+C) |  |  |  | 36802.9556
| E | Overhead & Profit | 15% |  |  | 5520.4433 |  | 78.62%
| F | Harga Satuan Pekerjaan |  |  |  | 42323.4
203 | 1.1.2.5 | Pekerjaan 1 m² Pekerjaan Pengaspalan Jalan tebal 7
| A | Upah
|  | Pekerja | 2.0296 | org/hr | 13761.8071 | 27930.9638 | 100% | 14.95%
|  | Mandor | 0.1309 | org/hr | 14669.9829 | 1920.3008 | 100% | 1.028%
|  | Jumlah Upah |  |  |  | 29851.2645 |  | 15.98%
| B | Bahan
|  | Batu Belah / Limestone | 0.5297 | m³ | 362172.63 |  | 100% | 0% | sudah masuk di pekerjaan perkerasan jalan
|  | Batu Pecah 5/7 (makadam) | 0.09933 | m³ | 354139.2 |  | 100% | 0% | sudah masuk di pekerjaan perkerasan jalan
|  | Sirtu | 0.1854 | m³ | 310682.23 |  | 100% | 0% | sudah masuk di pekerjaan perkerasan jalan
|  | Aspal curah | 5.6 | kg | 14100.54 | 78963.024 | 100% | 42.27%
|  | Jumlah Bahan |  |  |  | 78963.024 |  | 42.27%
| C | Alat
|  | Wheel Loader 1-1,6 m³ | 0.0071 | jam | 566526.5 |  | 100% | 0% | sudah masuk di pekerjaan perkerasan jalan
|  | Dump Truck 1 | 0.3189 | jam | 427843.09 |  | 100% | 0% | sudah masuk di pekerjaan perkerasan jalan
|  | Dump Truck 2 | 0.3202 | jam | 427843.09 |  | 100% | 0% | sudah masuk di pekerjaan perkerasan jalan
|  | Dump Truck 3 | 0.3237 | jam | 427843.09 |  | 100% | 0% | sudah masuk di pekerjaan perkerasan jalan
|  | Three Wheel Roller 6-8 Ton | 0.0655 | jam | 1059950.64 | 69426.7669 | 100% | 37.16%
|  | Asphalt Finisher | 0.0157 | jam | 545923.07 | 8570.9922 | 54.28% | 2.49%
|  | Jumlah Alat |  |  |  | 77997.7591 |  | 39.65%
| D | Jumlah Bahan, Tenaga & Alat (A+B+C) |  |  |  | 186812.0477
| E | Overhead & Profit | 15% |  |  | 28021.8071 |  | 97.9%
| F | Harga Satuan Pekerjaan |  |  |  | 214833.86
204 | Analisa Sendiri | Pekerjaan 1 ttk Penyelidikan Geolistrik
| A | Upah
|  | Tenaga Ahli Madya | 3 | org/hr | 271339.52 | 814018.56 | 100% | 8.17%
|  | Pembantu operator @ 3 org | 3 | org/hr | 504874.41 | 1514623.23 | 100% | 15.2%
|  | Jumlah Upah |  |  |  | 2328641.79 |  | 23.37%
| B | Bahan
|  | Pengelohan Laboratorium | 0 | unit | 3122040.37 | 0 | 100% | 0%
|  | Kantong Sample | 0 | m¹ | 37479.82 | 0 | 100% | 0%
|  | Pengeboran sample | 0 | m¹ | 147460.42 | 0 | 100% | 0%
|  | Jumlah Bahan |  |  |  | 0 |  | 0%
| C | Transport dan Akomodasi
|  | Mobilisasi Alat | 0.5 | rit/PP | 2465009.95 | 1232504.975 | 100% | 12.37%
|  | Transport Lokal | 0.5 | rit/PP | 4788499.47 | 2394249.735 | 100% | 24.03%
|  | Tenaga Ahli Madya | 0.5 | rit/PP | 4275539.23 | 2137769.615 | 100% | 21.46%
|  | Pembantu operator @ 2 org | 0.5 | rit/PP | 3740700.47 | 1870350.235 | 100% | 18.77%
|  | Jumlah Alat |  |  |  | 7634874.56 |  | 76.63%
| D | Jumlah Bahan, Tenaga & Alat (A+B+C) |  |  |  | 9963516.35
| E | Overhead & Profit | 15% |  |  | 1494527.4525 |  | 100%
| F | Harga Satuan Pekerjaan |  |  |  | 11458043.81
205 | A.3.08.1b.2 | Pekerjaan 1 m¹ Pengeboran Bor Dalam Ø 2 inch untuk sample pekerjaan Geolistrik termasuk transport Personil
| A | Upah
|  | Pekerja | 0.092 | org/hr | 96332.65 | 8862.6038 | 100% | 6.918%
|  | Mandor | 0.0092 | org/hr | 102689.88 | 944.7469 | 100% | 0.7375%
|  | Jumlah Upah |  |  |  | 9807.3507 |  | 7.656%
| B | Bahan
|  | Jumlah Bahan |  |  |  | 0
| C | Alat, Transport dan Akomodasi
|  | Drill Rig Water W Tractor : 50 HP, 80 m | 0.092 | hr | 159503.63 | 14674.334 | 100% | 11.45%
|  | Mobilisasi Alat | 0.0083333 | rit/PP | 4999873.15 | 41665.6096 | 100% | 32.52%
|  | Transport Lokal | 0.0083333 | rit/PP | 7434993.66 | 61958.2805 | 100% | 48.37%
|  | Pembantu operator @ 2 org | 0 | rit/PP | 8019488.08 | 0 | 100% | 0%
|  | Jumlah Alat |  |  |  | 118298.224 |  | 92.34%
| D | Jumlah Bahan, Tenaga & Alat (A+B+C) |  |  |  | 128105.5747
| E | Overhead & Profit | 15% |  |  | 19215.8362 |  | 100%
| F | Harga Satuan Pekerjaan |  |  |  | 147321.42
206 | a.3.08.1d.3 | Pekerjaan 1 m¹ Pengeboran Bor Dalam Ø 6 Inch termasuk mobilisasi alat dan Personil
| A | Upah
|  | Jasa pengeboran dalam | 1 | m | 235736.76 | 235736.76 | 100% | 54.48%
|  | Jumlah Upah |  |  |  | 235736.76 |  | 54.48%
| B | Bahan
|  | Jumlah Bahan |  |  |  | 0
| C | Alat, Transport dan Akomodasi
|  | Drill Rig Water W , Tractor : 500 HP | 0.496 | jam | 117128.7725 | 58095.8712 | 100% | 13.43%
|  | Mobilisasi Alat | 0.0083333 | rit/PP | 9525690.25 | 79380.7521 | 100% | 18.35%
|  | Transport Lokal | 0.0083333 | rit/PP | 7134699.28 | 59455.8273 | 100% | 13.74%
|  | Pembantu operator @ 2 org | 0 | rit/PP | 7894214.5 | 0 | 100% | 0%
|  | Jumlah Alat |  |  |  | 196932.4506 |  | 45.52%
| D | Jumlah Bahan, Tenaga & Alat (A+B+C) |  |  |  | 432669.2106
| E | Overhead & Profit | 15% |  |  | 64900.3816 |  | 100%
| F | Harga Satuan Pekerjaan |  |  |  | 497569.6
207 | A.3.08.2a | Pekerjaan 1 m¹ Pengambilan Sampel Batuan (termasuk laporan) mobilisasi alat dan Personil (Pemerian Litologi)
| A | Upah
|  | Pekerja | 2.5 | org/hr | 96332.65 | 240831.625 | 100% | 53.75%
|  | Mandor | 0.25 | org/hr | 102689.88 | 25672.47 | 100% | 5.73%
|  | Tenaga Ahli Madya Geologist | 0.1 | org/hr | 271339.52 | 27133.952 | 100% | 6.056%
|  | Jumlah Upah |  |  |  | 293638.047 |  | 65.54%
| B | Bahan
|  | Kawat kasa sampel | 0.25 | m² | 98284.21 | 24571.0525 | 100% | 5.484%
|  | Kotak sampel batu | 1.05 | m¹ | 122966.39 | 129114.7095 | 100% | 28.82%
|  | kantong plastik (besar tebal) | 0.05 | paket | 14540.45 | 727.0225 | 100% | 0.1623%
|  | Jumlah Bahan |  |  |  | 154412.7845 |  | 34.46%
| C | Alat, Transport dan Akomodasi
|  | Jumlah Alat |  |  |  | 0
| D | Jumlah Bahan, Tenaga & Alat (A+B+C) |  |  |  | 448050.8315
| E | Overhead & Profit | 15% |  |  | 67207.6247 |  | 100%
| F | Harga Satuan Pekerjaan |  |  |  | 515258.46
208 | A.3.08.2m | Pekerjaan 1 jam Pencucian Sumur
| A | Upah
|  | Pekerja | 0.572 | org/hr | 96332.65 | 55102.2758 | 100% | 30.94%
|  | Mandor | 0.057 | org/hr | 102689.88 | 5853.3232 | 100% | 3.287%
|  | Jumlah Upah |  |  |  | 60955.599 |  | 34.23%
| B | Bahan
|  | Jumlah Bahan |  |  |  | 0
| C | Peralatan
|  | Drill Rig Water W , Tractor : 500 HP | 1 | jam | 117128.7725 | 117128.7725 | 100% | 65.77%
|  | Jumlah Alat |  |  |  | 117128.7725 |  | 65.77%
| D | Jumlah Bahan, Tenaga & Alat (A+B+C) |  |  |  | 178084.3715
| E | Overhead & Profit | 15% |  |  | 26712.6557 |  | 100%
| F | Harga Satuan Pekerjaan |  |  |  | 204797.03
209 | A.3.08.2n | Pekerjaan 1 jam Uji Pemompaan
| A | Upah
|  | Pekerja | 0.572 | org/hr | 96332.65 | 55102.2758 | 100% | 30.94%
|  | Mandor | 0.057 | org/hr | 102689.88 | 5853.3232 | 100% | 3.287%
|  | Jumlah Upah |  |  |  | 60955.599 |  | 34.23%
| B | Bahan
|  | Jumlah Bahan |  |  |  | 0
| C | Peralatan
|  | Drill Rig Water W , Tractor : 500 HP | 1 | jam | 117128.7725 | 117128.7725 | 100% | 65.77%
|  | Jumlah Alat |  |  |  | 117128.7725 |  | 65.77%
| D | Jumlah Bahan, Tenaga & Alat (A+B+C) |  |  |  | 178084.3715
| E | Overhead & Profit | 15% |  |  | 26712.6557 |  | 100%
| F | Harga Satuan Pekerjaan |  |  |  | 204797.03
210 | Analisa Sendiri | Pekerjaan 1 unit Tutup Rumah Pompa Deep Well rangka besi siku + Plat bordes t = 2,3 mm
| A | Upah
|  | Rangka Besi Siku 50.50.5 mm | 17.388 | kg | 48121.8177 | 836742.1668 | 100% | 29.85%
|  | Rangka Tutup Besi Siku 40.40.4 mm | 14.2583 | kg | 48121.8177 | 686136.9179 | 100% | 24.48%
|  | Tutup Plat Bordes t = 2,3 mm | 23.7839 | kg | 48121.8177 | 1144525.8989 | 100% | 40.83%
|  | Pengecatan besi | 55.4303 | kg | 2447.45 | 135662.7957 | 100% | 4.84%
|  | Jumlah Upah |  |  |  | 2803067.7794 |  | 100%
| B | Bahan
|  | Jumlah Bahan |  |  |  | 0
| C | Peralatan
0
|  | Jumlah Alat |  |  |  | 0
| D | Jumlah Bahan, Tenaga & Alat (A+B+C) |  |  |  | 2803067.7794
| E | Overhead & Profit | 15% |  |  | 420460.1669 |  | 100%
| F | Harga Satuan Pekerjaan |  |  |  | 3223527.95
211 | 6.2.2.1 | Pekerjaan 1 unit Pemasangan Pompa Air Submersible Deepwell Well SP 9-10 ex.Grundfos
| A | Upah
|  | Pekerja | 0.442 | org/hr | 96332.65 | 42579.0313 | 100% | 0.07297%
|  | Tukang listrik | 0.738 | org/hr | 114133.55 | 84230.5599 | 100% | 0.1443%
|  | Kepala tukang | 0.074 | org/hr | 125485.75 | 9285.9455 | 100% | 0.01591%
|  | Mandor | 0.022 | org/hr | 102689.88 | 2259.1774 | 100% | 0.003872%
|  | Jumlah Upah |  |  |  | 138354.7141 |  | 0.2371%
| B | Bahan
|  | Pompa Air Submersible Deepwell Well SP 9-10 ex.Grundfos | 1 | unit | 58215089.67 | 58215089.67 | 23.21% | 23.15%
|  | Jumlah Bahan |  |  |  | 58215089.67 |  | 23.15%
| C | Alat
Jumlah Alat
| D | Jumlah Bahan, Tenaga & Alat (A+B+C) |  |  |  | 58353444.3841
| E | Overhead & Profit | 15% |  |  | 8753016.6576 |  | 23.39%
| F | Harga Satuan Pekerjaan |  |  |  | 67106461.05
212 | 6.2.2.1 | Pekerjaan 1 unit Pemasangan Elektroda - Water Level Switch Control (Vertical Float Level Switch VSM)
| A | Upah
|  | Pekerja | 0.442 | org/hr | 96332.65 | 42579.0313 | 100% | 1.165%
|  | Tukang listrik | 0.738 | org/hr | 114133.55 | 84230.5599 | 100% | 2.304%
|  | Kepala tukang | 0.074 | org/hr | 125485.75 | 9285.9455 | 100% | 0.254%
|  | Mandor | 0.022 | org/hr | 102689.88 | 2259.1774 | 100% | 0.0618%
|  | Jumlah Upah |  |  |  | 138354.7141 |  | 3.785%
| B | Bahan
|  | Elektroda - Water Level Switch Control (Vertical Float Level Switch VSM) | 1 | unit | 3517349.97 | 3517349.97 | 23.21% | 22.33%
|  | Jumlah Bahan |  |  |  | 3517349.97 |  | 22.33%
| C | Alat
Jumlah Alat
| D | Jumlah Bahan, Tenaga & Alat (A+B+C) |  |  |  | 3655704.6841
| E | Overhead & Profit | 15% |  |  | 548355.7026 |  | 26.12%
| F | Harga Satuan Pekerjaan |  |  |  | 4204060.39
213 | 2.1.1.4 | Pemasangan 1 m Reng Baja Ringan R.32 tebal 0,45 mm
| A | Upah
|  | Pekerja | 0.0111 | org/hr | 96332.65 | 1069.2924 | 100% | 17.95%
|  | Tukang Besi/ Besi Beton | 0.0111 | org/hr | 114133.55 | 1266.8824 | 100% | 21.27%
|  | Kepala tukang | 0.0111 | org/hr | 125485.75 | 1392.8918 | 100% | 23.39%
|  | Mandor | 0.0004 | org/hr | 102689.88 | 41.076 | 100% | 0.6896%
|  | Jumlah Upah |  |  |  | 3770.1426 |  | 63.3%
| B | Bahan
|  | Reng Baja Ringan R.32 tebal 0,45 mm | 1.05 | m | 2004.3833 | 2104.6025 | 23.21% | 8.201%
|  | Paku Keling (Rivet) | 4 | buah | 20.35 | 81.4 | 23.21% | 0.3172%
|  | Jumlah Bahan |  |  |  | 2186.0025 |  | 8.518%
| C | Alat
Jumlah Alat
| D | Jumlah Bahan, Tenaga & Alat (A+B+C) |  |  |  | 5956.1451
| E | Overhead & Profit | 15% |  |  | 893.4218 |  | 71.82%
| F | Harga Satuan Pekerjaan |  |  |  | 6849.57
214 | Analisa Sendiri | Pasang 1 bh Dybabolt SS M8 x 100 mm, SUS 304
| A | Upah
|  | Tukang Besi/ Besi Beton | 0.05 | org/hr | 114133.55 | 5706.6775 | 100% | 45.11%
|  | Mandor | 0.005 | org/hr | 102689.88 | 513.4494 | 100% | 4.058%
|  | Jumlah Upah |  |  |  | 6220.1269 |  | 49.16%
| B | Bahan
|  | Pasang 1 bh Dybabolt SS M8 x 100 mm, SUS 304 | 1.05 | m | 6125.43 | 6431.7015 | 23.21% | 11.8%
0%
|  | Jumlah Bahan |  |  |  | 6431.7015 |  | 11.8%
| C | Alat
Jumlah Alat
| D | Jumlah Bahan, Tenaga & Alat (A+B+C) |  |  |  | 12651.8284
| E | Overhead & Profit | 15% |  |  | 1897.7743 |  | 60.96%
| F | Harga Satuan Pekerjaan |  |  |  | 14549.61
215 | 2.1.1.1 | Pemasangan 1 m2 Atap Pelana Rangka Atap Baja Ringan (Canai Dingin) profil C75
| A | Upah
|  | Pekerja | 0.734 | org/hr | 96332.65 | 70708.1651 | 100% | 28.02%
|  | Tukang Besi/ Besi Beton | 0.734 | org/hr | 114133.55 | 83774.0257 | 100% | 33.2%
|  | Kepala tukang | 0.0734 | org/hr | 125485.75 | 9210.654 | 100% | 3.65%
|  | Mandor | 0.024 | org/hr | 102689.88 | 2464.5571 | 100% | 0.9767%
|  | Jumlah Upah |  |  |  | 166157.402 |  | 65.85%
| B | Bahan
|  | Baja ringan canai dingin C75 | 0.9603 | btg | 89735.26 | 86172.7702 | 23.21% | 7.926%
|  | Jumlah Bahan |  |  |  | 86172.7702 |  | 7.926%
| C | Alat
Jumlah Alat
| D | Jumlah Bahan, Tenaga & Alat (A+B+C) |  |  |  | 252330.1721
| E | Overhead & Profit | 15% |  |  | 37849.5258 |  | 73.78%
| F | Harga Satuan Pekerjaan |  |  |  | 290179.7
216 | 3.1.1.1 | Pemasangan 1 m2 Atap Genteng Palentong Kecil
| A | Upah
|  | Pekerja | 0.15 | org/hr | 96332.65 | 14449.8975 | 100% | 5.727%
|  | Tukang Besi/ Besi Beton | 0.075 | org/hr | 114133.55 | 8560.0163 | 100% | 3.392%
|  | Kepala tukang | 0.0075 | org/hr | 125485.75 | 941.1431 | 100% | 0.373%
|  | Mandor | 0.0024 | org/hr | 102689.88 | 246.4557 | 100% | 0.09767%
|  | Jumlah Upah |  |  |  | 24197.5126 |  | 9.59%
| B | Bahan
|  | Genteng Plentong | 25 | bh | 19671.98 | 491799.5 | 23.21% | 45.24%
|  | Jumlah Bahan |  |  |  | 491799.5 |  | 45.24%
| C | Alat
Jumlah Alat
| D | Jumlah Bahan, Tenaga & Alat (A+B+C) |  |  |  | 515997.0126
| E | Overhead & Profit | 15% |  |  | 77399.5519 |  | 54.83%
| F | Harga Satuan Pekerjaan |  |  |  | 593396.57
217 | 3.1.1.5 | Pemasangan 1 m’ Nok/Bubung Genteng Palentong Kecil
| A | Upah
|  | Pekerja | 0.4 | org/hr | 96332.65 | 38533.06 | 100% | 17.16%
|  | Tukang Besi/ Besi Beton | 0.2 | org/hr | 114133.55 | 22826.71 | 100% | 10.16%
|  | Kepala tukang | 0.02 | org/hr | 125485.75 | 2509.715 | 100% | 1.118%
|  | Mandor | 0.0067 | org/hr | 102689.88 | 688.0222 | 100% | 0.3064%
|  | Jumlah Upah |  |  |  | 64557.5072 |  | 28.75%
| B | Bahan
|  | Genteng Bubung | 5 | bh | 26813.48 | 134067.4 | 23.21% | 13.86%
|  | Semen Portland | 8 | kg | 1792.44 | 14339.52 | 91.9% | 5.868%
|  | Pasir Pasang | 0.032 | m³ | 362812.55 | 11610.0016 | 100% | 5.17%
|  | Jumlah Bahan |  |  |  | 160016.9216 |  | 24.89%
| C | Alat
Jumlah Alat
| D | Jumlah Bahan, Tenaga & Alat (A+B+C) |  |  |  | 224574.4288
| E | Overhead & Profit | 15% |  |  | 33686.1643 |  | 53.64%
| F | Harga Satuan Pekerjaan |  |  |  | 258260.6
218 | 4.1.6.2 | Penanaman 1 m2 Rumput, Rumput Gajah Mini (Axonopus Compressus)
| A | Upah
|  | Pekerja | 0.02 | org/hr | 96332.65 | 1926.653
|  | Tukang | 0.02 | org/hr | 114133.55 | 2282.671
|  | Kepala tukang | 0.004 | org/hr | 125485.75 | 501.943
|  | Mandor | 0.0013 | org/hr | 102689.88 | 133.4968
|  | Jumlah Upah |  |  |  | 4844.7638
| B | Bahan
|  | Rumput Gajah Mini | 1 | m2 | 44245.44 | 44245.44
Media Tanam
|  | a. Tanah Subur (90%) | 0.09 | m3 | 198.8415 | 17.8957
|  | b. Pasir Pasang (10%) | 0.01 | m3 | 362812.55 | 3628.1255
|  | Jumlah Bahan |  |  |  | 47891.4612
| C | Alat
Jumlah Alat
| D | Jumlah Bahan, Tenaga & Alat (A+B+C) |  |  |  | 52736.2251
| E | Overhead & Profit | 15% |  |  | 7910.4338
| F | Harga Satuan Pekerjaan |  |  |  | 60646.66
219 | 4.1.2.3.9 | Penanaman 1 Buah Pohon Sedang Tabebuya (Tabebuia sp.), Diameter 6-8 cm, Tinggi 2-3 meter, Polybag 50 L
| A | Upah
|  | Pekerja | 0.04 | org/hr | 96332.65 | 3853.306
|  | Tukang | 0.04 | org/hr | 114133.55 | 4565.342
|  | Kepala tukang | 0.013 | org/hr | 125485.75 | 1631.3148
|  | Mandor | 0.0043 | org/hr | 102689.88 | 441.5665
|  | Jumlah Upah |  |  |  | 10491.5292
| B | Bahan
|  | Pohon Tabebuya di Polybag 50 L | 1.05 | buah | 813850.27 | 854542.7835
|  | Anti Rayap pada Tanah | 0.01 | kg | 787859.39 | 7878.5939
Steger
|  | - Bambu dia 5-8 cm | 12 | m' | 10462.29 | 125547.48
|  | - Tali/ Pengikat Sejenisnya | 10 | m' | 3160.76 | 31607.6
|  | a. Tanah Subur (75%) | 0.049 | m3 | 153331.88 | 7513.2621
|  | b. Pupuk Organik (20%) | 0.013 | m3 | 152526.66 | 1982.8466
|  | c. Pasir Pasang (45%) | 0.003 | m3 | 316936.98 | 950.8109
|  | Jumlah Bahan |  |  |  | 1030023.377
| C | Alat
Jumlah Alat
| D | Jumlah Bahan, Tenaga & Alat (A+B+C) |  |  |  | 1040514.9063
| E | Overhead & Profit | 15% |  |  | 156077.2359
| F | Harga Satuan Pekerjaan |  |  |  | 1196592.15
220 | Analisa Sendiri | Pengadaan Safety Line
| A | Upah
|  | Pekerja | 0.04 | org/hr | 96332.65 | 3853.306
|  | Tukang | 0.04 | org/hr | 114133.55 | 4565.342
|  | Kepala tukang | 0.013 | org/hr | 125485.75 | 1631.3148
|  | Mandor | 0.0043 | org/hr | 102689.88 | 441.5665
|  | Jumlah Upah |  |  |  | 10491.5292
| B | Bahan
|  | Safety Line | 1 | m' | 82840.33 | 82840.33
|  | Kayu Klas 2 | 0.007 | m3 | 8395042.67 | 58765.2987
|  | Jumlah Bahan |  |  |  | 141605.6287
| C | Alat
Jumlah Alat
| D | Jumlah Bahan, Tenaga & Alat (A+B+C) |  |  |  | 152097.1579
| E | Overhead & Profit | 15% |  |  | 22814.5737
| F | Harga Satuan Pekerjaan |  |  |  | 174911.74
221 | 3.5.2.2.3 | Pekerjaan 1 m² Dinding Sopi-Sopi GRC
| A | Upah
|  | Pekerja | 0.03 | org/hr | 96332.65 | 2889.9795 | 100% | 8.566%
|  | Tukang Kayu | 0.07 | org/hr | 114133.55 | 7989.3485 | 100% | 23.68%
|  | Kepala Tukang | 0.007 | org/hr | 125485.75 | 878.4003 | 100% | 2.604%
|  | Mandor | 0.0023 | org/hr | 102689.88 | 236.1867 | 100% | 0.7%
|  | Jumlah Upah |  |  |  | 11993.915 |  | 35.55%
| B | Bahan
|  | Plafon Serat Semen/GRC Tebal 6 mm Termasuk Alat Pasang | 1.21 | m² | 16309.9792 | 19735.0748 | 30.34% | 17.75%
|  | Paku Tripleks | 0.01 | kg | 200974.51 | 2009.7451 | 27.88% | 1.661%
[6 empty] | 21744.8199 |  | 19.41%
| C | Alat
0
|  | Jumlah Tenaga, Bahan & Alat |  |  |  | 33738.7349 |  | 54.96%
|  | Overhead & Profit | 15% |  |  | 5060.8102
|  | Harga Satuan Pekerjaan |  |  |  | 38799.55
222 | Analisa Sendiri | Pekerjaan 1 ttk Uji Pompa dan Pengujian Sampel
| A | Upah
|  | Tenaga Ahli Madya |  | org/hr | 271339.52 | 0 | 100% | 0%
|  | Pembantu operator @ 3 org |  | org/hr | 504874.41 | 0 | 100% | 0%
|  | Jumlah Upah |  |  |  | 0 |  | 0%
| B | Bahan
|  | Pengujian Sampel Laboratorium | 3 | unit | 1054792.9 | 3164378.7 | 100% | 16.94%
|  | Kantong Sample | 3 | unit | 37479.82 | 112439.46 | 100% | 0.6018%
|  | Pengeboran sample | 60 | m¹ | 239972.12 | 14398327.2 | 100% | 77.06%
|  | Jumlah Bahan |  |  |  | 17675145.36 |  | 94.6%
| C | Transport dan Akomodasi
|  | Mobilisasi Sampel | 1 | rit/PP | 1008376.33 | 1008376.33 | 100% | 5.397%
|  | Transport Lokal |  | rit/PP | 4598051.42 | 0 | 100% | 0%
|  | Tenaga Ahli Madya |  | rit/PP | 4260990.51 | 0 | 100% | 0%
|  | Pembantu operator @ 2 org |  | rit/PP | 4078411.22 | 0 | 100% | 0%
|  | Jumlah Alat |  |  |  | 1008376.33 |  | 5.397%
| D | Jumlah Bahan, Tenaga & Alat (A+B+C) |  |  |  | 18683521.69
| E | Overhead & Profit | 15% |  |  | 2802528.2535 |  | 100%
| F | Harga Satuan Pekerjaan |  |  |  | 21486049.95
223 | Analisa Sendiri | Pekerjaan Pemasangan 1 m² Railing Pagar Kayu (Papan Klas II)
| A | Upah
|  | Pekerja | 0.058 | org/hr | 96332.65 | 5587.2937 | 100% | 1.706%
|  | Tukang Kayu | 0.173 | org/hr | 114133.55 | 19745.1041 | 100% | 6.029%
|  | Kepala Tukang | 0.17 | org/hr | 125485.75 | 21332.5775 | 100% | 6.514%
|  | Mandor | 0.003 | org/hr | 102689.88 | 308.0696 | 100% | 0.09407%
|  | Jumlah Upah |  |  |  | 46973.045 |  | 14.34%
| B | Bahan
|  | Plamur Kayu | 2.5 | m² | 40097.96 | 100244.9 | 32.74% | 10.02%
|  | Cat Kayu | 0.4 | kg | 89457.05 | 35782.82 | 27.88% | 3.046%
|  | Papan Kayu Klas II | 0.02 | m³ | 6503424.41 | 130068.4882 | 100% | 39.72%
|  | Paku | 0.4 | kg | 36067.67 | 14427.068 | 27.88% | 1.228%
|  | Jumlah Bahan |  |  |  | 280523.2762 |  | 54.01%
| C | Alat
0
|  | Jumlah Bahan, Tenaga & Alat (A+B+C) |  |  |  | 327496.3212 |  | 68.36%
|  | Overhead & Profit | 15% |  |  | 49124.4482
|  | Harga Satuan Pekerjaan |  |  |  | 376620.77
224 | Analisa Sendiri | Pekerjaan 1 m² Dinding GRC Motif Lokal Finishing Cat termasuk dudukan besi hollow Galvanis 40/40
| A | Upah
|  | Pekerja | 0.3 | org/hr | 96332.65 | 28899.795 | 100% | 7.877%
|  | Tukang batu | 0.15 | org/hr | 114133.55 | 17120.0325 | 100% | 4.666%
|  | Kepala Tukang | 0.015 | org/hr | 125485.75 | 1882.2862 | 100% | 0.5131%
|  | Mandor | 0.005 | org/hr | 102689.88 | 513.4494 | 100% | 0.14%
|  | Jumlah Upah |  |  |  | 48415.5631 |  | 13.2%
| B | Bahan
|  | Dinding GRC Motif | 1.05 | m² | 130368.46 | 136886.883 | 58.02% | 21.65%
|  | Rangka Metal Hollow 40.40 | 4 | m¹ | 44599.78 | 178399.12 | 64.3% | 31.27%
|  | Kawat las | 0.05 | kg | 63394.53 | 3169.7265 | 26.49% | 0.2289%
|  | Jumlah Bahan |  |  |  | 318455.7295 |  | 53.14%
|  | Jumlah Tenaga & Bahan |  |  |  | 366871.2927 |  | 66.34%
|  | Overhead & Profit | 15% |  |  | 55030.6939
|  | Harga Satuan Pekerjaan |  |  |  | 421901.99
225 | Analisa Sendiri | Pekerjaan Mobilisasi Material/ Alat Berat (max load 2.790 Ton)
|  | Sewa Tongkang 180 feet + Tug Boat ( max load 2.790 Ton) | 192.2 | jam | 4079514.81 | 784082746.482 | 100% | 48.25%
|  | Jarak tempuh (PP) | 1922 | Miles
|  | Kecepatan kapal | 10 | knot
|  | Lama perjalanan PP (h) | 192.2 | jam
|  | Daya mesin kapal (HP) | 1500 | HP
|  | Fuel Consumsion (Fc) | 0.2 | liter/dtk
|  | Pemakaian bahan bakar PP = h x HP x Fc | 57660 | liter/PP | 14585.69 | 841010885.4 | 100% | 51.75%
|  | Jumlah |  |  |  | 1625093631.882 |  | 100%
|  | Overhead & Profit | 15% |  |  | 243764044.7823
|  | Harga Satuan Pekerjaan |  |  |  | 1868857676.67
226 | Analisa Sendiri | Pekerjaan 1 Unit Panel Distribusi Kawasan, LVMDP/PDTR 15KVA, termasuk pengiriman dan instalasi
| A | Upah
|  | Jasa Pengiriman | 1 | bh | 4676424.74 | 4676424.74 | 100% | 25.31% |  | tergantung lokasi
|  | Jumlah Upah |  |  |  | 4676424.74 |  | 25.31%
| B | Bahan
|  | Panel LVMDP/PDTR 15KVA termasuk instalasi | 1 | Unit | 13800872.22 | 13800872.22 | 44.22% | 33.03% |  | 8802/SJ-IND.8/TKDN/9/2021
|  | Jumlah Bahan |  |  |  | 13800872.22 |  | 33.03%
| C | Alat
0
|  | Jumlah Tenaga & Bahan |  |  |  | 18477296.96 |  | 58.34%
|  | Overhead & Profit | 15% |  |  | 2771594.544
|  | Harga Satuan Pekerjaan |  |  |  | 21248891.51
227 | Analisa Sendiri | Pekerjaan 1 Unit Panel ATS (Automatic Transfer Switch), termasuk pengiriman dan instalasi
| A | Upah
|  | Jasa Pengiriman | 1 | bh | 4951891.23 | 4951891.23 | 100% | 12.19% |  | tergantung lokasi
|  | Jumlah Upah |  |  |  | 4951891.23 |  | 12.19%
| B | Bahan
|  | Panel LVMDP/PDTR 100KVA termasuk instalasi | 1 | Unit | 35662691.44 | 35662691.44 | 52.08% | 45.73% |  | 3798/SJ-IND.8/TKDN/8/2022
|  | Jumlah Bahan |  |  |  | 35662691.44 |  | 45.73%
| C | Alat
0
|  | Jumlah Tenaga & Bahan |  |  |  | 40614582.67 |  | 57.92%
|  | Overhead & Profit | 15% |  |  | 6092187.4005
|  | Harga Satuan Pekerjaan |  |  |  | 46706770.08
228 | Analisa Sendiri | Pekerjaan 1 Unit Panel Distribusi Genset, termasuk pengiriman dan instalasi
| A | Upah
|  | Jasa Pengiriman | 1 | bh | 4911413.34 | 4911413.34 | 100% | 17.76% |  | tergantung lokasi
|  | Jumlah Upah |  |  |  | 4911413.34 |  | 17.76%
| B | Bahan
|  | Panel LVMDP/PDTR 100KVA termasuk instalasi | 1 | Unit | 22748236.75 | 22748236.75 | 52.08% | 42.83% |  | 3798/SJ-IND.8/TKDN/8/2022
|  | Jumlah Bahan |  |  |  | 22748236.75 |  | 42.83%
| C | Alat
0
|  | Jumlah Tenaga & Bahan |  |  |  | 27659650.09 |  | 60.59%
|  | Overhead & Profit | 15% |  |  | 4148947.5135
|  | Harga Satuan Pekerjaan |  |  |  | 31808597.61
229 | Analisa Sendiri | Pekerjaan 1 Unit Tangki Solar 500L, termasuk pengiriman dan instalasi
| A | Upah
|  | Jasa Pengiriman | 1 | bh | 4677611.54 | 4677611.54 | 100% | 17.81% |  | tergantung lokasi
|  | Jumlah Upah |  |  |  | 4677611.54 |  | 17.81%
| B | Bahan
|  | Panel LVMDP/PDTR 100KVA termasuk instalasi | 1 | Unit | 21589883 | 21589883 | 44.39% | 36.49% |  | 5507/SJ-IND.8/TKDN/7/2021
|  | Jumlah Bahan |  |  |  | 21589883 |  | 36.49%
| C | Alat
0
|  | Jumlah Tenaga & Bahan |  |  |  | 26267494.54 |  | 54.29%
|  | Overhead & Profit | 15% |  |  | 3940124.181
|  | Harga Satuan Pekerjaan |  |  |  | 30207618.73
230 | Analisa Sendiri | Pekerjaan 1 Unit Pipa Buangan Gas (Exhaust Muffler), termasuk pengiriman dan instalasi
| A | Upah
|  | Jasa Pengiriman | 1 | bh | 500084.71 | 500084.71 | 100% | 15.67% |  | tergantung lokasi
|  | Jumlah Upah |  |  |  | 500084.71 |  | 15.67%
| B | Bahan
|  | Panel LVMDP/PDTR 100KVA termasuk instalasi | 1 | Unit | 2690626.81 | 2690626.81 | 44.39% | 37.43% |  | 5507/SJ-IND.8/TKDN/7/2021
|  | Jumlah Bahan |  |  |  | 2690626.81 |  | 37.43%
| C | Alat
0
|  | Jumlah Tenaga & Bahan |  |  |  | 3190711.52 |  | 53.11%
|  | Overhead & Profit | 15% |  |  | 478606.728
|  | Harga Satuan Pekerjaan |  |  |  | 3669318.25
231 | A.G | Pekerjaan 1 m² Rangka Atap Kanopi Besi Hollow 40/60, modul 80/85, termasuk kolom kanopi
| 3.5.3.1 | Pasang 1 m² Rangka Besi Hollow 40/60, modul 80x85 cm untuk Kanopi
| A | Upah
|  | Pekerja | 0.35 | org/hr | 96332.65 | 33716.4275 | 100% | 3.619%
|  | Tukang kayu | 0.35 | org/hr | 114133.55 | 39946.7425 | 100% | 4.287%
|  | Kepala Tukang | 0.035 | org/hr | 125485.75 | 4392.0013 | 100% | 0.4714%
|  | Mandor | 0.0117 | org/hr | 102689.88 | 1201.4716 | 100% | 0.129%
|  | Jumlah Upah |  |  |  | 79256.6428 |  | 8.507%
| B | Bahan
|  | Besi Hollow 40/60 | 4.5 | m¹ | 44599.78 | 200699.01 | 64.3% | 13.85%
|  | Asesoris | 10 | % | 200699.01 | 20069.901 | 100% | 2.154%
[6 empty] | 220768.911 |  | 16%
Pasang 1 m¹ Kolom Kanopi Rangka Besi Hollow 40/60
| C | Upah
|  | Pekerja | 0.1 | org/hr | 96332.65 | 9633.265 | 100% | 1.034%
|  | Tukang kayu | 0.05 | org/hr | 114133.55 | 5706.6775 | 100% | 0.6125%
|  | Kepala Tukang | 0.005 | org/hr | 125485.75 | 627.4288 | 100% | 0.06734%
|  | Mandor | 0.005 | org/hr | 102689.88 | 513.4494 | 100% | 0.05511%
|  | Jumlah Upah |  |  |  | 16480.8207 |  | 1.769%
| D | Bahan
|  | Besi Hollow 40/60 | 12.54 | m¹ | 44599.78 | 559281.2412 | 64.3% | 38.6%
|  | Asesoris | 10 | % | 559281.2412 | 55928.1241 | 100% | 6.003%
[6 empty] | 615209.3653 |  | 44.6%
|  | Jumlah Tenaga & Bahan |  |  |  | 931715.7398
|  | Overhead & Profit 15% | 15% |  |  | 139757.361 |  | 70.88%
|  | Harga Satuan Pekerjaan |  |  |  | 1071473.11
232 | 2.2.1.2.3 | Pekerjaan 1 m¹ PVC Waterstop lebar 200 mm
| A | Upah
|  | Pekerja | 0.07 | org/hr | 96332.65 | 6743.2855 | 100% | 6.393%
|  | Tukang Batu | 0.035 | org/hr | 114133.55 | 3994.6743 | 100% | 3.787%
|  | Kepala Tukang | 0.004 | org/hr | 125485.75 | 501.943 | 100% | 0.4758%
|  | Mandor | 0.001 | org/hr | 102689.88 | 102.6899 | 100% | 0.09735%
|  | Jumlah Upah |  |  |  | 11342.5926 |  | 10.75%
| B | Bahan
|  | PVC Waterstop lebar 200 mm | 1.05 | m¹ | 89658.42 | 94141.341 | 89.8% | 80.14%
[6 empty] | 94141.341 |  | 80.14%
| C | Alat
0
|  | Jumlah Tenaga, Bahan & Alat |  |  |  | 105483.9336 |  | 90.9%
|  | Overhead & Profit | 15% |  |  | 15822.59
|  | Harga Satuan Pekerjaan |  |  |  | 121306.53
233 | 6.1.2.3 | Pekerjaan 1 unit Pemasangan Pompa Dorong Marine Grade
| A | Upah
|  | Pekerja | 0.417 | org/hr | 96332.65 | 40170.715 | 100% | 0.4209%
|  | Tukang batu | 0.696 | org/hr | 114133.55 | 79436.9508 | 100% | 0.8323%
|  | Kepala Tukang | 0.07 | org/hr | 125485.75 | 8784.0025 | 100% | 0.09203%
|  | Mandor | 0.021 | org/hr | 102689.88 | 2156.4875 | 100% | 0.02259%
|  | Jumlah Upah |  |  |  | 130548.1558 |  | 1.368%
| B | Bahan
|  | Pompa Dorong Marine Grade | 1 | unit | 9414003.59 | 9414003.59 | 23.21% | 22.89% |  | 13619/SJ-IND.8/E-TKDN/11/2024
|  | Jumlah Bahan |  |  |  | 9414003.59 |  | 22.89%
| C | Alat
0
|  | Jumlah Tenaga & Bahan |  |  |  | 9544551.7458 |  | 24.26%
|  | Overhead & Profit | 15% |  |  | 1431682.7619
|  | Harga Satuan Pekerjaan |  |  |  | 10976234.51
234 | 2.1.1.2 | Pemasangan 1 m2 Atap Jurai/Limasan Rangka Atap Baja Ringan (Canai Dingin) profil C75
| A | Upah
|  | Pekerja | 0.7604 | org/hr | 96332.65 | 73251.3471 | 100% | 29.03%
|  | Tukang Besi/ Besi Beton | 0.7604 | org/hr | 114133.55 | 86787.1514 | 100% | 34.39%
|  | Kepala tukang | 0.07604 | org/hr | 125485.75 | 9541.9364 | 100% | 3.782%
|  | Mandor | 0.0253 | org/hr | 102689.88 | 2598.054 | 100% | 1.03%
|  | Jumlah Upah |  |  |  | 172178.4889 |  | 68.24%
| B | Bahan
|  | Baja ringan canai dingin C75 | 0.9603 | m | 14955.8767 | 14362.1284 | 23.21% | 1.321%
|  | Jumlah Bahan |  |  |  | 14362.1284 |  | 1.321%
| C | Alat
Jumlah Alat
| D | Jumlah Bahan, Tenaga & Alat (A+B+C) |  |  |  | 186540.6172
| E | Overhead & Profit | 15% |  |  | 27981.0926 |  | 69.56%
| F | Harga Satuan Pekerjaan |  |  |  | 214521.71
235 | Analisa Sendiri | Pekerjaan Pengadaan 1 unit Tempat Sampah Portable ex. Krisbow
| A | Upah
|  | Jasa Pengiriman + pasang | 1 | bh | 592381.959 | 592381.959 | 100% | 9.091%
|  | Jumlah Upah |  |  |  | 592381.959 |  | 9.091%
| B | Bahan
|  | Tempat Sampah Portable ex. Krisbow | 1 | unit | 5923819.59 | 5923819.59 | 49.81% | 45.28% |  | 10820/SJ-IND.8/TKDN/10/2021
|  | Jumlah Bahan |  |  |  | 5923819.59 |  | 45.28%
| C | Alat
0
|  | Jumlah Tenaga & Bahan |  |  |  | 6516201.549 |  | 54.37%
|  | Overhead & Profit | 15% |  |  | 977430.2323
|  | Harga Satuan Pekerjaan |  |  |  | 7493631.79
236 | 5.5.4.16 | Pekerjaan 1 m¹ Instalasi Pipa PVC AW 2 Inch termasuk asesoris
| A | Upah
|  | Pekerja | 0.129 | org/hr | 96332.65 | 12426.9119 | 100% | 10.6%
|  | Tukang Batu | 0.215 | org/hr | 114133.55 | 24538.7133 | 100% | 20.94%
|  | Kepala Tukang | 0.021 | org/hr | 125485.75 | 2635.2007 | 100% | 2.248%
|  | Mandor | 0.007 | org/hr | 102689.88 | 718.8292 | 100% | 0.6133%
|  | Jumlah Upah |  |  |  | 40319.655 |  | 34.4%
| B | Bahan
|  | Pipa PVC AW 2 Inch dan asesoris | 1.5 | m¹ | 46999.3925 | 70499.0887 | 89.8% | 54.01%
|  | Seal Tape | 1.2 | bh | 5323.04 | 6387.648 | 56.08% | 3.056%
[6 empty] | 76886.7367 |  | 57.07%
| C | Alat
0
|  | Jumlah Tenaga, Bahan & Alat |  |  |  | 117206.3918 |  | 91.47%
|  | Overhead & Profit | 15% |  |  | 17580.9588
|  | Harga Satuan Pekerjaan |  |  |  | 134787.36
237 | 4.1.2.3.9 | Penanaman 1 Buah Pohon Sedang Mangga (Mangifera indica), Diameter 6-8 cm, Tinggi 2-3 meter, Polybag 50 L
| A | Upah
|  | Pekerja | 0.04 | org/hr | 96332.65 | 3853.306 | 100% | 0.556%
|  | Tukang | 0.04 | org/hr | 114133.55 | 4565.342 | 100% | 0.6588%
|  | Kepala tukang | 0.013 | org/hr | 125485.75 | 1631.3148 | 100% | 0.2354%
|  | Mandor | 0.0043 | org/hr | 102689.88 | 441.5665 | 100% | 0.06372%
|  | Jumlah Upah |  |  |  | 10491.5292 |  | 1.514%
| B | Bahan
|  | Pohon Mangga di Polybag 50 L | 1.05 | buah | 606126.7 | 636433.035 | 100% | 91.83%
|  | Anti Rayap pada Tanah | 0.01 | kg | 93550.92 | 935.5092 | 100% | 0.135%
Steger
|  | - Bambu dia 5-8 cm | 12 | m' | 3635.6917 | 43628.3 | 100% | 6.295%
|  | - Tali/ Pengikat Sejenisnya | 10 | m' | 43.2733 | 432.733 | 100% | 0.06244%
|  | a. Tanah Subur (75%) | 0.049 | m3 | 198.8415 | 9.7432 | 100% | 0.001406%
|  | b. Pupuk Organik (20%) | 0.013 | m3 | 323.8785 | 4.2104 | 100% | 0.0006075%
|  | c. Pasir Pasang (45%) | 0.003 | m3 | 362812.55 | 1088.4377 | 100% | 0.1571%
|  | Jumlah Bahan |  |  |  | 682531.9685 |  | 98.49%
| C | Alat
Jumlah Alat
| D | Jumlah Bahan, Tenaga & Alat (A+B+C) |  |  |  | 693023.4977 |  | 100%
| E | Overhead & Profit | 15% |  |  | 103953.5247
| F | Harga Satuan Pekerjaan |  |  |  | 796977.03
237 | 4.1.2.3.9 | Penanaman 1 Buah Pohon Sedang Alpukat (Persea Americana), Diameter 6-8 cm, Tinggi 2-3 meter, Polybag 50 L
| A | Upah
|  | Pekerja | 0.04 | org/hr | 96332.65 | 3853.306 | 100% | 0.6428%
|  | Tukang | 0.04 | org/hr | 114133.55 | 4565.342 | 100% | 0.7616%
|  | Kepala tukang | 0.013 | org/hr | 125485.75 | 1631.3148 | 100% | 0.2721%
|  | Mandor | 0.0043 | org/hr | 102689.88 | 441.5665 | 100% | 0.07366%
|  | Jumlah Upah |  |  |  | 10491.5292 |  | 1.75%
| B | Bahan
|  | Pohon Mangga di Polybag 50 L | 1.05 | buah | 517026.18 | 542877.489 | 100% | 90.56%
|  | Anti Rayap pada Tanah | 0.01 | kg | 93550.92 | 935.5092 | 100% | 0.1561%
Steger
|  | - Bambu dia 5-8 cm | 12 | m' | 3635.6917 | 43628.3 | 100% | 7.278%
|  | - Tali/ Pengikat Sejenisnya | 10 | m' | 43.2733 | 432.733 | 100% | 0.07219%
|  | a. Tanah Subur (75%) | 0.049 | m3 | 198.8415 | 9.7432 | 100% | 0.001625%
|  | b. Pupuk Organik (20%) | 0.013 | m3 | 323.8785 | 4.2104 | 100% | 0.0007024%
|  | c. Pasir Pasang (45%) | 0.003 | m3 | 362812.55 | 1088.4377 | 100% | 0.1816%
|  | Jumlah Bahan |  |  |  | 588976.4225 |  | 98.25%
| C | Alat
Jumlah Alat
| D | Jumlah Bahan, Tenaga & Alat (A+B+C) |  |  |  | 599467.9517 |  | 100%
| E | Overhead & Profit | 15% |  |  | 89920.1928
| F | Harga Satuan Pekerjaan |  |  |  | 689388.15
237 | 4.1.2.3.9 | Penanaman 1 Buah Pohon Sedang Rambutan (Nephelium lappaceum), Diameter 6-8 cm, Tinggi 2-3 meter, Polybag 50 L
| A | Upah
|  | Pekerja | 0.04 | org/hr | 96332.65 | 3853.306 | 100% | 0.6033%
|  | Tukang | 0.04 | org/hr | 114133.55 | 4565.342 | 100% | 0.7147%
|  | Kepala tukang | 0.013 | org/hr | 125485.75 | 1631.3148 | 100% | 0.2554%
|  | Mandor | 0.0043 | org/hr | 102689.88 | 441.5665 | 100% | 0.06913%
|  | Jumlah Upah |  |  |  | 10491.5292 |  | 1.643%
| B | Bahan
|  | Pohon Mangga di Polybag 50 L | 1.05 | buah | 554422.44 | 582143.562 | 100% | 91.14%
|  | Anti Rayap pada Tanah | 0.01 | kg | 93550.92 | 935.5092 | 100% | 0.1465%
Steger
|  | - Bambu dia 5-8 cm | 12 | m' | 3635.6917 | 43628.3 | 100% | 6.83%
|  | - Tali/ Pengikat Sejenisnya | 10 | m' | 43.2733 | 432.733 | 100% | 0.06775%
|  | a. Tanah Subur (75%) | 0.049 | m3 | 198.8415 | 9.7432 | 100% | 0.001525%
|  | b. Pupuk Organik (20%) | 0.013 | m3 | 323.8785 | 4.2104 | 100% | 0.0006592%
|  | c. Pasir Pasang (45%) | 0.003 | m3 | 362812.55 | 1088.4377 | 100% | 0.1704%
|  | Jumlah Bahan |  |  |  | 628242.4955 |  | 98.36%
| C | Alat
Jumlah Alat
| D | Jumlah Bahan, Tenaga & Alat (A+B+C) |  |  |  | 638734.0247 |  | 100%
| E | Overhead & Profit | 15% |  |  | 95810.1037
| F | Harga Satuan Pekerjaan |  |  |  | 734544.13
237 | 4.1.2.3.9 | Penanaman 1 Buah Pohon Sedang Lengkeng (Dimocarpus longan), Diameter 6-8 cm, Tinggi 2-3 meter, Polybag 50 L
| A | Upah
|  | Pekerja | 0.04 | org/hr | 96332.65 | 3853.306 | 100% | 0.5388%
|  | Tukang | 0.04 | org/hr | 114133.55 | 4565.342 | 100% | 0.6384%
|  | Kepala tukang | 0.013 | org/hr | 125485.75 | 1631.3148 | 100% | 0.2281%
|  | Mandor | 0.0043 | org/hr | 102689.88 | 441.5665 | 100% | 0.06175%
|  | Jumlah Upah |  |  |  | 10491.5292 |  | 1.467%
| B | Bahan
|  | Pohon Mangga di Polybag 50 L | 1.05 | buah | 627162.79 | 658520.9295 | 100% | 92.09%
|  | Anti Rayap pada Tanah | 0.01 | kg | 93550.92 | 935.5092 | 100% | 0.1308%
Steger
|  | - Bambu dia 5-8 cm | 12 | m' | 3635.6917 | 43628.3 | 100% | 6.101%
|  | - Tali/ Pengikat Sejenisnya | 10 | m' | 43.2733 | 432.733 | 100% | 0.06051%
|  | a. Tanah Subur (75%) | 0.049 | m3 | 198.8415 | 9.7432 | 100% | 0.001362%
|  | b. Pupuk Organik (20%) | 0.013 | m3 | 323.8785 | 4.2104 | 100% | 0.0005888%
|  | c. Pasir Pasang (45%) | 0.003 | m3 | 362812.55 | 1088.4377 | 100% | 0.1522%
|  | Jumlah Bahan |  |  |  | 704619.863 |  | 98.53%
| C | Alat
Jumlah Alat
| D | Jumlah Bahan, Tenaga & Alat (A+B+C) |  |  |  | 715111.3922 |  | 100%
| E | Overhead & Profit | 15% |  |  | 107266.7088
| F | Harga Satuan Pekerjaan |  |  |  | 822378.11
238 | 6.1.1.9 | Pekerjaan 1 bh Pemasangan Tangki Toren Kap.2500 liter ex.Penguin TD110
| A | Upah
|  | Pekerja | 0.417 | org/hr | 96332.65 | 40170.715 | 100% | 0.5681%
|  | Tukang batu | 0.696 | org/hr | 114133.55 | 79436.9508 | 100% | 1.123%
|  | Kepala Tukang | 0.07 | org/hr | 125485.75 | 8784.0025 | 100% | 0.1242%
|  | Mandor | 0.021 | org/hr | 102689.88 | 2156.4875 | 100% | 0.0305%
|  | Jumlah Upah |  |  |  | 130548.1558 |  | 1.846%
| B | Bahan
|  | Tangki Toren Kap. 2000 liter + material bantu / asesoris | 1.05 | bh | 5731167.85 | 6017726.2425 | 100% | 85.11%
|  | Jumlah Bahan |  |  |  | 6017726.2425 |  | 85.11%
| C | Alat
0
|  | Jumlah Tenaga & Bahan |  |  |  | 6148274.3983 |  | 86.96%
|  | Overhead & Profit | 15% |  |  | 922241.1597
|  | Harga Satuan Pekerjaan |  |  |  | 7070515.56
239 | 3.11.1.16 | Pekerjaan 1 bh Pemasangan angkur tautan kapal Besi Ø 16
| A | Upah
|  | Pekerja | 0.04 | org/hr | 96332.65 | 3853.306 | 100% | 3.967%
|  | Tukang besi | 0.04 | org/hr | 114133.55 | 4565.342 | 100% | 4.7%
|  | Kepala tukang | 0.013 | org/hr | 125485.75 | 1631.3148 | 100% | 1.679%
|  | Mandor | 0.0043 | org/hr | 102689.88 | 441.5665 | 100% | 0.4546%
|  | Jumlah Upah |  |  |  | 10491.5292 |  | 10.8%
| B | Bahan
|  | Besi Ø16 | 1 | kg | 73978.46 | 73978.46 | 100% | 76.16%
[6 empty] | 73978.46 |  | 76.16%
|  | Jumlah Tenaga & Bahan |  |  |  | 84469.9892 |  | 86.96%
|  | Overhead & Profit | 15% |  |  | 12670.4984
|  | Harga Satuan Pekerjaan |  |  |  | 97140.49

## Bahan & Upah
BAHAN DAN UPAH
NO | JENIS MATERIAL | HARGA BAHAN | SAT | KETERANGAN
I | BAHAN
A | Material Alam
1 | Pasir pasang | 362812.55 | m³
2 | Pasir beton | 426564.14 | m³
3 | Pasir urug | 319095.99 | m³
4 | Sirtu | 310682.23 | m³
5 | Batu Belah/Kali | 362172.63 | m³
6 | Batu pecah 1/2 | 321445.17 | m³
7 | Batu Pecah 3/5 | 363626.12 | m³
8 | Batu Pecah 5/7 | 354139.2 | m³
9 | Gravel | 609652.97 | m³
10 | Batu bata merah | 1030.79 | bh
11 | Batu Andesit | 180318.53 | m²
12 | Batako | 4265.99 | bh
13 | Bata Roster 20 x 20 cm | 18635.13 | bh
14 | Tanah Urug | 110188.26 | m³
15 | Tanah Subur (media) @ 12 kg | 26512.2 | karung
16 | Rumput gajah mini | 44245.44 | m²
17 | Semen | 1792.44 | kg
18 | Semen Grout non Shrink | 12489.05 | kg
19 | Semen Portlang Jenis V | 2459.35 | kg
20 | Floor Hardener ex.Sika | 4724.3 | kg
21 | Aspal Curah | 14100.54 | kg
22 | Air PDAM | 546.59 | ltr
23 | Ready Mix K-300 | 1572425.56 | m³
24 | Ready Mix K-250 | 1376378.73 | m³
25 | Kanstin 15x25x40 cm | 32611.74 | bh
26 | Paving Block t = 6 cm | 104502.28 | m²
27 | Dinding Krawangan GRC Motif Batik | 616901.81 | m²
28 | GRC Motif Lokal | 130368.46 | m²
B | Besi
1 | Baja Profil / WF | 22095.12 | kg
2 | Besi Beton Ø 6 mm | 15112.28 | kg
3 | Besi Beton Ø 8 mm | 14751.63 | kg
4 | Besi Beton D 10 mm | 14825.82 | kg
5 | Besi Beton D 13 mm | 14022.95 | kg
6 | Besi Beton D 16 mm | 15594.61 | kg
7 | WF 300.150.6,5.9 mm | 19038.93 | kg
8 | WF 250.125.6.9 mm | 25835.77 | kg
9 | Plate baja tebal 6 mm | 18881.93 | kg
10 | Plate baja tebal 12 mm | 20045.36 | kg
11 | Ikatan Angin Ø 16 mm | 15808.23 | kg
12 | Trekstang Ø 12 mm | 14373.48 | kg
13 | Frame besi L 30.30.3 mm | 16527.1 | kg
14 | Paku | 36067.67 | kg
15 | Paku sekrup / Roofing | 200974.51 | kg
16 | Paku pancing | 39489.04 | kg
17 | Dyna Bolt M12 | 3433.78 | bh
18 | Penjaga jarak bekesting / spacer | 45756.88 | bh
19 | Kawat Beton / Bendrat | 32859.14 | kg
20 | Kawat Las Ø 2,6 mm | 63394.53 | kg
21 | Wiremesh M6-150 | 417737.53 | m²
22 | Wiremesh M8-150 | 710176.17 | m²
23 | Angkur Baut Ø 16 mm, L = 60 cm | 73978.46 | set
24 | Baut HTB M 16 x 70 cm | 17828.22 | bh
25 | Baut HTB M 14 x 50 cm | 13944.98 | bh
26 | CNP 150.50 | 33576.23 | kg
27 | Turn Buckle / Jarum Keras M16 | 59087.09 | bh
28 | Trekstang Ø 12 mm | 38962.27 | bh
29 | Baja ringan canai dinngin C75 | 89735.26 | btg
30 | Reng Baja Ringan R.32 tebal 0,45 mm | 12026.3 | btg
31 | DynaBolt M8 x 100 | 6125.43 | btg
32 | Atap Spandek berpasir t = 0,30 mm | 127676.16 | m²
33 | Nok Atap Zincallum t = 0,4 mm | 87706.56 | lbr
34 | Besi strip | 17635.73 | kg
35 | Seng Gelombang | 103603.57 | lbr
36 | Genteng Plentong/ Glazur | 19671.98 | buah
37 | Jendela nako | 2109988.66 | unit
38 | Huruf Timbul Galvanis 20x35 cm Finish Cat Duco | 277360.23 | bh
39 | Huruf Timbul Galvanis 20x25 cm Finish Cat Duco | 222024.35 | bh
40 | Huruf Timbul Galvanis 9x15 cm Finish Cat Duco | 95665.66 | bh
41 | Huruf Timbul Galvanis 7x10 cm Finish Cat Duco | 67183.36 | bh
42 | Logo Timbul 40x40 cm, Plat Galvanis + Finish Duco | 1754296.53 | bh
43 | Logo Timbul 100x100 cm, Plat Galvanis + Finish Duco | 4308943.3 | bh
44 | Besi Hollow Galvanis 40x40 Gal'v t = 0,8 mm | 44599.78 | m¹
45 | Tiang Pagar BRC Ø 2 Inch, T = 1,5 m | 229910.82 | bh
46 | Pagar BRC P = 2,4, T = 120 cm, Ø 7 mm tmsk asesoris | 635758.59 | lbr
47 | Tangga Monyet T = 3 m, Pipa Galvanis Ø 1 ½ Inch | 773380.55 | unit
48 | Tutup Bak Kontrol (steel gratting) 120x120 cm | 3021090.78 | unit
49 | Talang Air Galvalum termasuk asesoris t = 0,3 mm | 71136.12 | m¹
C | Kayu dan Bahan Kusen
1 | Triplek/Plywood t = 18 mm | 212109.86 | lbr
2 | Triplek/Plywood t = 12 mm | 278348.95 | lbr
3 | Triplek/Plywood t = 9 mm | 174470.8 | lbr
4 | Triplek/Plywood t = 4 mm | 77635.4 | lbr
5 | Kayu balok 6/15 klas 1 | 9646833.65 | m³
6 | Kayu balok 8/12 klas 2 | 6503424.41 | m³
7 | Kayu Kaso 5/7 klas 2 | 8395042.67 | m³
8 | Kayu Papan klas 1 | 9209399.02 | m³
9 | Kayu Papan klas 2 | 5736845.77 | m³
10 | Dolken | 29763.69 | btg
11 | Sepatu Dolken | 15963.76 | bh
12 | Bambu dia.6-8 cm, L = 6 m | 35283.92 | btg
13 | Ijuk | 1000772.25 | m³
14 | Lem kayu | 23790.7 | kg
15 | Kaca buram/es t = 5 mm | 320959.2 | m²
16 | Kaca polos t = 5 mm | 313982.99 | m²
17 | Kaca polos t = 8 mm | 372593.28 | m²
18 | Kaca Riben t = 8 mm | 449730.65 | m²
19 | Kunci tanam biasa | 87383.26 | set
20 | Gypsum t = 9 mm ex.Jayaboard | 100325.99 | lbr
21 | GRC t = 6 mm | 46972.74 | lbr
22 | Papan Kalsiboard T = 6 mm | 331975.79 | lbr
23 | Papan PVC Plafond L = 20 cm | 12649.61 | m¹
24 | Listplank GRC | 55608.33 | m¹
25 | Engsel Pintu 4 Inch ex.SOLID | 26920.89 | psg
26 | Engsel Jendela 3 Inch ex.SOLID | 59769.63 | psg
27 | Door Closer ex.Dekson | 290901.25 | bh
28 | Kunci Pintu + Handle ex.Dekson | 722128.07 | bh
29 | Paku Gypsum/GRC | 40171.74 | kg
30 | Kusen dan Daun Pintu Baja 220 x 250 cm | 9616251.19 | unit
31 | Jendela jalusi aluminium 50 x 200 cm | 3223509.8 | unit
32 | Rolling Door Aluminium t = 0,6 mm | 477536.25 | m²
33 | Kusen Aluminium 4" ex. Alexindo | 231227.09 | m¹
34 | Jalusi Aluminium | 101052.67 | m²
35 | Kusen + Pintu PVC 80x200 cm ex.Platindo | 336197.41 | unit
36 | Pintu UPVC 90x210 cm | 1600462.65 | unit
37 | Profil Pintu Aluminium | 110328.4 | m¹
38 | Fisher Ø 12 s/d 20 cm | 6799.16 | bh
39 | Sealent | 91933.71 | kg
40 | Sealent | 50458.35 | tube
41 | Profil Kaca | 27351.27 | m¹
42 | Casement ex.Dekkson | 288587.41 | psg
43 | Rambuncis | 17950.14 | bh
44 | Slot Pintu | 44140.02 | set
45 | Scafolding T.170 | 1376018.59 | set
46 | ACP (Aluminium Composite Panel) Outdoor | 690627.24 | m²
47 | Besi Hollow Galvanis 40/40, t = 1,6 mm | 257014.08 | btg
48 | Braket/Spigot/Stiffener | 147120.66 | btg
49 | HPL ex.TACO | 88450.68 | m²
50 | Safetry Line | 82840.33 | roll/100
D | Material Finishing / Pengecatan
1 | Cat kayu/besi ex.Avian | 89457.05 | kg
2 | Cat tembok interior | 130147.26 | kg
3 | Cat tembok eksterior | 138737.3 | kg
4 | Cat dasar Sealer Eksterior | 153613.42 | kg
5 | Cat penutup Water Shield Spectrum | 188333.04 | kg
6 | Cat Epoxy, Top Coat Multipox ex.Propan | 173819.11 | kg
7 | Cat Tekstur ex.Arturo | 100959.79 | kg
8 | Cat dasar tembok Eksterior | 81495.94 | kg
9 | Cat tembok Eksterior Acrilyc ex.Mowilex | 101221.52 | kg
10 | Cat dasar tembok Interior - Catylac | 56228.41 | kg
11 | Cat tembok Interior - Catylac | 61170.32 | kg
12 | Waterproofing Coating ex.No Drop anti Panas | 77420.01 | kg
13 | Minyak bekisting | 39870.31 | ltr
14 | Cat Meni Kayu/besi | 41399.3 | ltr
15 | Thinner Impala | 38952.97 | ltr
16 | Ampelas | 3637.6 | lbr
17 | Kuas | 1584.21 | bh
18 | Plamur tembok | 19101.68 | kg
19 | Plamur kayu | 40097.96 | kg
20 | Keramik lantai | 136498.23 | m²
21 | Keramik lantai 60x60 cm | 757588.45 | m²
22 | Keramik lantai 50x50 cm | 149644.29 | m²
23 | Keramik lantai 40x40 cm | 121414.62 | m²
24 | Keramik lantai 30x30 cm motif ex.ROMAN | 231136.75 | m²
25 | Keramik dinding 20x40 cm ex.ROMAN | 212122.04 | m²
26 | Keramik Dinding | 112848.32 | m²
27 | Bata Terakota 6 x 20 cm | 304858.15 | m²
28 | Cutting laser ACP | 274858.26 | m²
29 | Kawat kasa sampel | 98284.21 | m²
30 | Kotak sampel batu | 122966.39 | m¹
31 | kantong plastik (besar tebal) | 14540.45 | paket
32 | KRISBOW APAR Powder SRFX3 (3 kg) | 369578.41 | Unit
33 | Bendera K3 | 43793.69 | bh
E | Alat Berat
1 | Stamper Kodok | 289259.34 | hari
2 | Hand Jack Hammer Drill 2,5 Kw + Genset 5 Kw | 597874.71 | hari
3 | Pompa Beton | 3592822.69 | hari
4 | Concrete Vibrator | 44154.38 | jam
5 | Mesin Las Listrik termasuk BBM | 359255.99 | jam
6 | Crane Mobile 5 Ton | 1586201.5 | jam
7 | Wheel Loader 1-1,6 m³ | 566526.5 | jam
a | sewa Wheel Loader 1-1,6 m³ | 299625.24 | jam
b | Upah Operator | 40204.54 | jam
c | Bahan bakar @ 15 liter | 226696.72 | jam
8 | Dump Truck | 427843.09 | jam
9 | Three Wheel Roller 6-8 Ton | 1059950.64 | jam
10 | Asphalt Finisher | 545923.07 | jam
a | sewa Asphalt Finisher | 275110.07 | jam
b | Upah Operator | 36256.47 | jam
c | Bahan bakar @ 15 liter | 234556.53 | jam
11 | Kunci momen | 80451.03 | hari
12 | Molen | 280990.84 | hari
13 | Concrete Mixer Pump | 2647343.91
a | sewa Concrete Mixer Pump | 427326.83 | hari
b | Upah Operator | 294046.37 | hari
c | Bahan bakar @ 15 liter | 1925970.71 | hari
14 | Excavator | 357652.04 | jam
15 | Crane truck 3 Ton + Winch | 621251.98 | jam
16 | Mesin Portable Es Balok 2 T/hr, 3780 (P) x 1120 (L) x 1950(T) | 214418737.91 | unit
17 | IPAL Biotech 2 m³ RCO-02 (Ø 120x200x1350) | 18572438.24 | unit
18 | Sewa tripod/tackle T = 4-5 m | 230708.67 | hr
19 | Waterpass komplit | 105088.02 | hari
20 | Theodolite komplit | 157364.07 | hari
21 | Tamper 5 HP + BBM + Operator | 428533.21 | hr
22 | Bulldozer D-65 lebar blade ± 3,5 - 4 m termasuk operator + BBM | 970073.21 | jam
a | sewa Bulldozer D-65 lebar blade ± 3,5 - 4 m | 557038.19 | jam
b | Upah Operator | 40010.56 | jam
c | Bahan bakar @ 15 liter | 373024.46 | jam
23 | Vibro Roller 12 Ton termasuk operator + BBM | -754192.19 | jam
a | sewa Vibro Roller 12 Ton | 459839.97 | jam
b | Upah Operator | 38557.84 | jam
c | Bahan bakar @ 15 liter | 255794.38 | jam
24 | Cutter baja beton | 139128.13 | hr
25 | Bender baja beton | 131031.88 | hr
26 | Alat Bor Deep Well (asumsi 12 m/hr) | 8584126.11 | hr
27 | Solar Industri (wilayah I) | 14585.69 | ltr
28 | Sewa Tongkang 180 feet + Tug Boat ( max load 2.790 Ton) | 4079514.81 | jam
F | Elektrikal
1 | Pipa listrik ⁵⁄₈" | 30391.22 | btg
2 | Kabel NYM 2 x 1½ mm² | 15056.68 | m
3 | Kabel NYM 2 x 2½ mm² | 21013.2 | m
4 | Kabel NYY 2 x 1½ mm² | 15255.77 | m
5 | Kabel NYY 3 x 2 ½ mm² | 32941.36 | m
6 | Kabel NYY 4 x 2 ½ mm² | 46874.29 | m
7 | Kabel NYY 4 x 6 mm² | 79934.84 | m
8 | Kabel NYYHY 3 x 1 ½ mm² | 18425.69 | m
9 | Kabel NYYHY 3 x 2 ½ mm² | 26319.5 | m
10 | Kabel Coaxial RG6 | 2149645.33 | m
11 | Saklar Tunggal ex.Panasonic | 28352.01 | bh
12 | Saklar Dobel ex.Panasonic | 44420.19 | bh
13 | Stop Kontak ex.Panasonic | 63023.04 | bh
14 | Stop Kontak AC ex.Panasonic | 89695.73 | bh
15 | Stop Kontak Antena ex.Panasonic | 51437.42 | bh
16 | Connector TV | 8255.2 | bh
17 | T Dus | 3415.12 | bh
18 | Socket conduit 20 mm | 1085.14 | bh
19 | L Bow | 1326.89 | bh
20 | Lasdop | 1317.96 | bh
21 | Klem biasa | 12546.27 | bh
22 | Fischer S6 + sekrup | 319.48 | bh
23 | Flexible conduit 20 mm | 3951.86 | m
24 | Isolasi listrik | 8720.84 | bh
25 | RM TKI + Lampu TL 2x LED 18 Watt | 299851.18 | bh
26 | Lampu sorot LED 20 watt warna kuning | 142445.27 | bh
27 | Box Panel Listrik 8 Group
| ~ Box Panel Listrik 8 Group ex.Schneider | 435670.53 | bh
| ~ MCB 6 A ex.Schneider (6 bh) | 801566.62 | 6 bh/unit
| ~ MCB 25 A ex.Schneider (1 bh) | 101000.46 | bh
|  | 1338237.61 | unit
28 | Box Panel Listrik 4 Group
| ~ Box Panel Listrik 4 Group ex.Schneider | 258561.18 | bh
| ~ MCB 6 A ex.Schneider (2 bh) | 251912.38 | 2 bh/unit
| ~ MCB 25 A ex.Schneider (1 bh) | 104507.18 | bh
|  | 614980.74 | unit
29 | Panel Penerangan Luar Outdoor 30(P)x26(L)x70(T) | 2032979.59 | bh
30 | Panel Kontrol Luar Outdoor 60x80x20 cm | 1245737.49 | bh
31 | Panel Kontrol Pompa tipe DOL starter 3 Phase, 4 kw, 5,5 HP | 3407055.86 | unit
32 | Tiang PJU Kawasan 4 m Double Arm (hexagonal) Galvanis termasuk ornamen Artistik, Cat dasar Marine dan penutup Cat | 6209965.42 | unit
33 | Tiang PJU Kawasan 7 m Dobel Arm (hexagonal) Galvanis | 4757114.36 | unit
34 | Tiang PJU Kawasan 7 m Single Arm (hexagonal) Galvanis | 3265997.62 | unit
35 | Tiang Lampu artistik 4 meter, double arm | 4267907.36 | unit
36 | Lampu Jalan PJU LED 70 watt Phillips BRP121 | 1980394.68 | unit
37 | Pipa Besi Galvanis Ø 6 Inch, t = 3 mm | 1635733.84 | m¹
38 | Pipa Besi Galvanis Ø 3 Inch, t = 2,5 mm | 878670.25 | m¹
39 | Pipa Besi Galvanis Ø 2 Inch, t = 2,3 mm | 434418.52 | m¹
40 | Pipa PVC AW 4 Inch | 499215.08 | btg
41 | Pipa PVC AW 3 Inch | 248540.16 | btg
42 | Pipa PVC AW 1 Inch | 57184.17 | btg
43 | Pipa PVC D ¾ Inch | 31574.66 | btg
44 | Pipa PVC AW ½ Inch | 26748.44 | btg
45 | Pipa HDPE Ø 2 Inch | 137583.68 | m¹
46 | Seal Tape | 5323.04 | bh
47 | Downlight Ø 5 Inch ex.Phillips | 75235.38 | bh
48 | Downlight Ø 6 Inch ex.Phillips | 93791.52 | bh
49 | Lampu SL 9 Watt LED | 28803.67 | bh
50 | Lampu SL 18 Watt LED | 47459.33 | bh
51 | Kipas Angin Plafond 52 Inch ex.Sove | 983616.16 | bh
52 | Pasang Speaker Corong TOA ZH-5025B Speaker [25 Watt] | 1360284.08 | bh
53 | AC Split 3/4 PK std. ex.Sharp | 4243236.81 | unit
54 | Closet Jongkok TOTO | 577236.41 | bh
55 | Closet Duduk TOTO | 1392304.74 | bh
56 | Jet Washer ex.ONDA | 508618.3 | bh
57 | Kran Air | 35142.13 | bh
58 | Wastafel LW574J - TOTO | 547520.66 | bh
59 | Kran Angsa Kitchen Zinc ex.ONDA - V 638 S | 226148.65 | bh
60 | Kran Hand Shower Lengkap ex.ONDA | 469835.35 | set
61 | Flexible Hose | 100960.19 | unit
62 | Urinoir U-57 M ex.TOTO | 1940620.35 | bh
63 | Sekatan Urinoir A-100 ex.TOTO | 750949.01 | bh
64 | Waterdrain Stainless 304 | 136909.3 | bh
65 | Kitchen Zinc, 1 Lubang + 1 Sayap ex.ROYAL | 1070720.05 | unit
66 | Floor Drain ex.ONDA FLS 20 | 72001.63 | bh
67 | Roof Drain PVC Ø 3 Inch ex.ONDA | 379233.25 | bh
68 | Pompa Booster (dorong) | 920983.9 | unit
69 | Pompa Air Submersible Deepwell Well SP 9-10 ex.Grundfos | 58215089.67 | unit
70 | Elektroda - Water Level Switch Control (Vertical Float Level Switch VSM) | 3517349.97 | unit
71 | Tangki Toren TD60 Kap. 600 liter ex.Penguin | 2331164.77 | unit
72 | Tangki Toren TD110 Kap. 1050 liter ex.Penguin | 4276108.56 | unit
73 | Tiang Menara Toren Tangki Air 500 liter, T = 4 m | 2389308.52 | unit
74 | Tiang Menara Toren Tangki Air 1000 liter, T = 4 m | 4218959.97 | unit
75 | Septiktank Bio Tech 1 m³ | 2482872.12 | unit
76 | Septiktank Bio Tech 2 m³ | 6804994.52 | unit
77 | U Ditch 80x80x120 cm | 1803403.77 | bh
78 | Tangki Air FRP 18.000 liter (Inlet, Outlet, Drain, Vent, Overflow dan Vent Flanges Ø 2 Inch, Man Hole dia.50 cm, Bolt+Nuts M10x40 Galvanis, Base Frame UNP 80 | 47008210.76 | unit
79 | Flange Gate Valve 10K, dia 2 Inch | 2352100.24 | bh
80 | Tee Galvanis 16K, dia. 2 Inch (50 mm) | 113999.51 | bh
81 | Sock 2 Inch untuk Pipa Galvanis dan Pipa HDPE | 144261.47 | bh
82 | Sock 2 Inch untuk Pipa PVC dan Pipa HDPE | 130704.23 | bh
83 | Tangga Monyet T = 3 m | 864452.97 | unit
84 | Pompa Semi Jet Pump | 1101910.13 | unit
85 | Genset 50 Kva Silent ex.Mitsubishi, 3 Phase 220v/380v, 1500rpm, 50-52Hz | 78332876.97 | unit
86 | Genset 60 KVA Tipe Silent 1103A-33TG2 | 300352604.08 | unit
87 | Tangki BBM 5000 liter | 25957951.81 | unit
88 | Gardu Meteran + Nozle BBM digital | 11501608.6 | unit
89 | Grounding Test Box | 600180.64 | unit
90 | 5/8" Stick Rod Coupling, L = 3 m | 1419296.81 | bh
91 | Tutup Saluran / Gretting 30 cm (Plastik ABS) | 143564.48 | m¹
92 | Pekerjaan Geolistrik | 9999896.7 | ttk
93 | Pekerjaan Bor dalam | 698689.28 | m¹
94 | Kantong Sample | 37479.82 | m¹
95 | Stang Bor, batang bor diameter 1 ¼ Inch | 159503.63 | hr
96 | Bor : Auger Ø 20 cm | 117791.74 | hr
97 | Drill Rig Water W , Tractor : 500 HP | 937030.18 | hr
98 | Panel LVMDP/PDTR 25KVA termasuk instalasi | 13800872.22 | unit
99 | Panel ATS (Automatic Transfer Switch) | 35662691.44 | unit
100 | Panel Distribusi Genset | 22748236.75 | unit
101 | Tangki Solar 500L | 21589883 | unit
102 | Pipa Buangan Gas (Exhaust Muffler | 2690626.81 | unit
II | Upah Pekerja
1 | Pekerja / Kenek | 96332.65 | org/hr
2 | Tukang Kayu/Besi/Kayu/Cat | 114133.55 | org/hr
3 | Kepala Tukang | 125485.75 | org/hr
4 | Mandor | 102689.88 | org/hr
5 | Pembantu Instalator | 168893.05 | org/hr
6 | Instalator | 235192.79 | org/hr
7 | Juru Ukur | 263758.45 | org/hr
8 | Pembantu Juru Ukur | 148535.58 | org/hr
9 | Operator terampil | 281311.22 | org/hr
10 | Pembantu Operator | 168291.47 | org/hr
11 | Sopir | 175310.99 | org/hr
12 | Mekanik | 271943.91 | org/hr
13 | Pembantu Mekanik | 180995.77 | org/hr
14 | Tenaga Ahli Pratama | 271339.52 | org/hr
15 | Jasa pasang pagar BRC | 42276.93 | m²
16 | Ekspedisi jalur Laut Jakarta - Batam | 6248.66 | kg
17 | Truk Fuso Jakarta ke Lampung | 12311697.09 | hr
18 | Besi Siku 70.70.7 mm | 20099.13 | kg
19 | Ex Haust Fan 12 Inch ex.KDK | 797627.88 | bh
1 | PVC Waterstop | 89658.42 | m¹
2 | Pompa Dorong Marine Grade | 9414003.59 | unit
3 | Besi Hollow Galvalum 40x40 t = 0,4 mm | 73789.73 | m¹
4 | Besi Hollow Galvalum 40x40 t = 0,3 mm | 62153.59 | m¹
5 | Plastik cor | 11446.8 | m²
6 | Joint sealer aspal | 768167.35 | kg
7 | Tempat Sampah Portable ex. Krisbow | 5923819.59 | bh
8 | Pipa PVC AW 2 Inch | 187997.57 | btg
9 | Pohon Mangga di Polybag 50 L | 606126.7 | bh
10 | Pohon Alpukat di Polybag 50 L | 517026.18 | bh
11 | Pohon Rambutan di Polybag 50 L | 554422.44 | bh
12 | Pohon Lengkeng di Polybag 50 L | 627162.79 | bh
13 | Bambu dia 5-8 cm | 21814.15 | unit
14 | tali rafia | 21636.65 | roll
15 | pupuk organik | 23134.18 | karung
16 | anti rayap | 93550.92 | kg
17 | Tiang Menara Toren Tangki Air 2000 liter, T = 4 m | 5659423.25 | unit
18 | Tangki Toren TB200 Kap. 2000 liter ex.Penguin | 5731167.85 | unit
19 | Lampu Jalan PJU LED 70 watt Phillips BRP121 | 929219.77 | unit